## Головна
2021

## DZD.Водонагрівачі
Водонагрівачі
Ціни вказані з ПДВ | [5 empty] | від 07.12.2021
Код | Модель | Потужність теплообмінника, в кВт | Потужність ел.тена, кВт | Габаритні розміри, мм | Вага, кг | Роздрібна ціна, в EURO
ЕЛЕКТРИЧНІ ВОДОНАГРІВАЧІ
Інтелектуальні електричні бойлери, навісні, вертикальні, прямокутні - 2018 року виробництва
140111601 | OKHE 80 SMART | - | 2.2 | 740x550x520 | 35 | 516.3392
140811601 | OKHE 100 SMART | - | 2.2 | 885x550x520 | 39 | 533.0312
140311601 | OKHE 125 SMART | - | 2.2 | 1050x550x520 | 46 | 551.9488
140611601 | OKHE 160 SMART | - | 2.2 | 1235x550x520 | 52 | 578.656
Електричні плоскі водонагрівачі електричні, навісні, вертикальні, глубина - 300мм
180210801 | OKHE ONE 20 | - | 2.2 | 545x523x301 | 17 | 338.2912
1811108101 | OKHE ONE 30 | - | 1 | 617x523x318 | 22 | 467.376
1805108101 | OKHE ONE 50 | - | 2 | 845x523x318 | 31 | 474.0528
1801108101 | OKHE ONE 80 | - | 2 | 1112x523x318 | 46 | 509.6624
1808108101 | OKHE ONE 100 | - | 2 | 1327x523x318 | 55 | 550.836
1803108101 | OKHE ONE 120 | - | 2 | 1552x523x318 | 65 | 559.7384
Бойлери електричні, навісні, вертикальні, прямокутні, робочий тиск 6 Бар
140110801 | OKHE 80 | - | 2.2 | 740х520x550 | 34 | 375.0136
140810801 | OKHE 100 | - | 2.2 | 885х520x550 | 38 | 392.8184
140310801 | OKHE 125 | - | 2.2 | 1050х520x550 | 45 | 419.5256
140610801 | OKHE 160 | - | 2.2 | 1235x520х550 | 51 | 457.3608
Бойлери електричні, навісні, вертикальні, круглі, робочий тиск 6 Бар
1105108101 | OKCE 50 | - | 2.2 | 585х524 | 28 | 303.7944
1101108101 | OKCE 80 | - | 2.2 | 757х524 | 32 | 310.4712
1108108101 | OKCE 100 | - | 2.2 | 902х524 | 39 | 324.9376
1103108101 | OKCE 125 | - | 2.2 | 1067х524 | 43 | 349.4192
1106108101 | OKCE 160 | - | 2.2 | 1255х524 | 49 | 379.4648
1107108101 | OKCE 200 | - | 2.2 | 1290х584 | 66 | 570.8664
1107108102 | OKCE 200 2/4 | - | 0.5 | 1290х584 | 66 | 780.0728
Бойлери електричні, навісні, вертикальні, круглі, робочий тиск 6 Бар
1103108105 | OKCE 125 2-6кВт | - | 2-6 | 1067х524 | 43 | 698.8384
1106108105 | OKCE 160 2-6кВт | - | 2-6 | 1255х524 | 52 | 724.4328
1107108105 | OKCE 200 2-6кВт | - | 2-6 | 1290х584 | 70 | 929.188
Бойлери електричні, навісні, горизонтальні, робочий тиск 6 Бар
1108308211 | OKCEV 100 | - | 2.2 | 902х524 | 42 | 428.428
1103308211 | OKCEV 125 | - | 2.2 | 1067х524 | 48 | 441.7816
1106308211 | OKCEV 160 | - | 2.2 | 1255х524 | 54 | 481.8424
1107308211 | OKCEV 200, модель 2021 | - | 2.2 | 1290х584 | 71 | 592.0096
Бойлери компактні електричні, навісні, малооб'ємні, тискові
105213305 | HA DRT 135 | - | 3.5 | 191x153x87 | 3 | 130.1976
105213306 | HA DRT 145 | - | 4.5 | 191x153x87 | 3 | 130.1976
105213307 | HA DRT 155 | - | 5.5 | 191x153x87 | 3 | 130.1976
Бойлери електричні, навісні, малооб'ємні, безтискові
105313200 | BTO 5 UP | - | 2 | 355х256х213 | 3.5 | 99.0392
105313201 | BTO 5 IN | - | 2 | 355х256х213 | 3.5 | 99.0392
105313204 | BTO 10 UP | - | 2 | 475х350х265 | 4 | 125.7464
105313205 | BTO 10 IN | - | 2 | 475х350х265 | 4 | 125.7464
Бойлери електричні, навісні, малооб'ємні, робочий тиск 6 Бар
182310801 | TO 5.1UP | - | 2 | 345x260x265 | 7 | 175.8224
182310802 | TO 5.1 IN | - | 2 | 345x260x265 | 7 | 175.8224
182410801 | TO 10.1 UP | - | 2 | 475x350x265 | 7 | 185.8376
182410802 | TO 10.1 IN | - | 2 | 475x350x265 | 7 | 185.8376
105313208 | TO 15 UP | - | 2 | 475x350x310 | 7 | 202.5296
105313209 | TO 15 IN | - | 2 | 475x350x310 | 7 | 202.5296
120210501 | TO-20 | - | 2.2 | 579x502x263 | 12 | 228.124
Новинка! Протічний тисковий електричний водонагрівач, робочий тиск 6 Бар
105213310 | MX 2207 | - | 4,5/7,0 | 207х199х140 |  | 263.7336
105213311 | MX 2209 | - | 5,5/9,0 | 207х199х140 |  | 263.7336
105213312 | MX 2211 | - | 5,5/11,0 | 207х199х140 |  | 263.7336
Бойлери електричні, стаціонарні, робочий тиск 6 Бар з вмонтованим електричним теном
1108111101 | OKCE 100 S/2,2kW | - | 2.2 | 902х524 | 39 | 475.1656
1103111101 | OKCE 125 S/2,2kW | - | 2.2 | 1050х524 | 45 | 496.3088
Бойлери електричні, стаціонарні, робочий тиск 6 Бар з можливістю монтажу електричного тену типу ТРК
1106115101 | OKCE 160 S (фланець 210mm) | - | - | 1047х584 | 52 | 539.708
1107115101 | OKCE 200 S (фланець 210mm) | - | - | 1357х584 | 72 | 559.7384
1109115101 | OKCE 250 S (фланець 210mm) | - | - | 1537х584 | 76 | 650.988
Бойлери електричні, стаціонарні, теплоізольовані з фланцем під електричний тен, 10 Бар
121011501 | OKCE 300 S/1MPa | можна встановити тен TPK 210 |  | 1578х670 | 80 | 750.0272
121411110 | OKCE 400 S/1MPa |  |  | 1920х650 | 97 | 1098.3336
121311110 | OKCE 500 S/1MPa |  |  | 1924х700 | 106 | 1237.4336
105513032 | OKCE 750 S/1MPa | можна встановити тен TPK 210 через фланець 225/210 |  | 2030х910 | 164 | 2393.6328
105513033 | OKCE 1000 S/1MPa |  |  | 2050х1010 | 217 | 2962.2736
КОМБІНОВАНІ ВОДОНАГРІВАЧІ
Бойлери комбіновані (з теплообміником та електричним теном), навісні, вертикальні, робочий тиск 6 Бар
1103208154 | OKC 125 LOW COST з клапаном | 9 | 2.2 | 1067х524 | 52 | 338.2912
1101208101 | OKC 80 | 9 | 2.2 | 757х524 | 40 | 437.8423
1108208101 | OKC 100 | 17 | 2.2 | 902х524 | 50 | 469.9354
1103208101 | OKC 125 | 17 | 2.2 | 1067х524 | 55 | 491.7129
1106208101 | OKC 160 | 17 | 2.2 | 1255х524 | 62 | 536.4141
1107208101 | OKC 200 | 17 | 2.2 | 1290х584 | 79 | 654.4711
1108209101 | OKC 100/1 m2 | 24 | 2.2 | 902х524 | 57 | 500.8824
1103209101 | OKC 125/1 m2 | 24 | 2.2 | 1067х524 | 64 | 519.2214
1106209101 | OKC 160/1 m2 | 24 | 2.2 | 1255х524 | 71 | 562.7763
1107209101 | OKC 200/1 m2 | 24 | 2.2 | 1290х584 | 85 | 684.2718
Бойлери комбіновані (з теплообміником та електричним теном), навісні, вертикальні, робочий тиск 6 Бар
1103209105 | OKC 125/1 m2 2-6кВт | 24 | 2.2 | 1067х524 | 64 | 873.3922
1106209105 | OKC 160/1 m2 2-6кВт | 24 | 2.2 | 1255х524 | 71 | 916.9472
1107209105 | OKC 200/1 m2 2-6кВт | 24 | 2.2 | 1290х584 | 88 | 1118.6756
Бойлери комбіновані (з теплообмінником та електричним теном), навісні, горизонтальні, робочий тиск 6 Бар
1103408211 | OKCV 125 /праве підключення | 16.8 | 2.2 | 1067х524 | 63 | 507.7595
1103408212 | OKCV 125 /ліве підключення | 16.8 | 2.2 | 1067х524 | 63 | 507.7595
1106408211 | OKCV 160 /праве підключення | 16.8 | 2.2 | 1255х524 | 69 | 545.5836
1106408212 | OKCV 160 /ліве підключення | 16.8 | 2.2 | 1255х524 | 69 | 545.5836
1107408211 | OKCV 200 /праве підключення | 18 | 2.2 | 1290х584 | 85 | 669.3715
1107408212 | OKCV 200 /ліве підключення | 18 | 2.2 | 1290х584 | 85 | 669.3715
ВОДОНАГРІВАЧІ НЕПРЯМОГО НАГРІВУ
Бойлери непрямого нагріву з теплообмінником, навісні, вертикальні, робочий тиск 6 Бар
1101508101 | OKC 80 NTR/Z | 9 | - | 757х524 | 38 | 388.3672
1108508101 | OKC 100 NTR/Z | 24 | - | 902х524 | 56 | 452.9096
1103508101 | OKC 125 NTR/Z | 24 | - | 1067х524 | 61 | 469.6016
1106508101 | OKC 160 NTR/Z | 24 | - | 1255х524 | 70 | 514.1136
1107508101 | OKC 200 NTR/Z | 24 | - | 1290х584 | 84 | 543.0464
Бойлери стаціонарні, непрямого нагріву з одним теплообмінником, та вмонтованим електричн. теном, тиск 6 Бар
1108701101 | OKCE 100 NTR/2,2kW | 24 | 2.2 | 902х524 | 58 | 608.7784
1103701101 | OKCE 125 NTR/2,2kW | 32 | 2.2 | 1067х524 | 70 | 647.9642
Бойлери непрямого нагріву з одним теплообмінником, стаціонарний, з вмонтованим електричним теном ТРК, 6 Бар
110671101 | OKCE 160 NTR/2,2kW | 32 | - | 1047х584 | 76 | 752.699
110771101 | OKCE 200 NTR/2,2kW | 32 | - | 1356х584 | 92 | 808.1743
121091201 | OKCE 300 NTRR/3-6kW | 32 | - | 1537х584 | 94 | 1211.6311
Бойлери непрямого нагріву з одним теплообмінником, стаціон., з боковим фланцем під ел.тен ТРК, 6 Бар
1106701101 | OKC 160 NTR/BP | 32 | - | 1047х584 | 76 | 605.9795
1107701101 | OKC 200 NTR/BP | 32 | - | 1356х584 | 92 | 668.9565
1109701101 | OKC 250 NTR/BP | 32 | - | 1537х584 | 94 | 762.7224
121070101 | OKC 300 NTR/BP | 35 | - | 1552х670 | 108 | 838.2949
121470101 | OKC 400 NTR/BP | 58 | - | 1920х650 | 139 | 1118.193
121370101 | OKC 500 NTR/BP | 59 | - | 1924х700 | 137 | 1158.7783
105513053 | OKC 750 NTR/BP + ізоляція | 99 | - | 2030х910 | 214 | 2962.7217
105513055 | OKC 1000 NTR/BP + ізоляція | 110 | - | 2050х1010 | 267 | 3537.9124
Бойлери непрямого нагріву з двома теплообмінниками, стаціон., з боковим фланцем під ел.тен ТРК, 6 Бар
1107901101 | OKC 200 NTRR/BP | 24/24 | - | 1356х584 | 103 | 766.9209
110990101 | OKC 250 NTRR/BP | 24/32 | - | 1536х524 | 107 | 845.2924
121090101 | OKC 300 NTRR/BP | 24/35 | - | 1579х670 | 126 | 953.0531
121490101 | OKC 400 NTRR/BP | 26/58 | - | 1919х650 | 153 | 1440.0759
121390101 | OKC 500 NTRR/BP | 37/59 | - | 1892х700 | 158 | 1598.2183
105513054 | OKC 750 NTRR/BP + ізоляція | 33/60 | - | 1998х910 | 199 | 3085.8769
105513056 | OKC 1000 NTRR/BP + ізоляція | 32/76 | - | 2025х1010 | 260 | 3756.2329
Бойлери непрямого нагріву з одним теплообмінником, стаціонарні, без бокового фланця, 6 Бар
1108708101 | OKC 100 NTR | 24 | - | 902х524 | 53 | 484.2238
1103708101 | OKC 125 NTR | 32 | - | 1067х524 | 66 | 529.0075
1106708101 | OKC 160 NTR | 32 | - | 1255х524 | 73 | 555.5978
1107708101 | OKC 200 NTR | 32 | - | 1400х584 | 93 | 695.5469
1109708101 | OKC 250 NTR | 32 | - | 1500х584 | 92 | 729.1346
Бойлери непрямого нагріву з двома теплообмінниками, стаціонарні, без бокового фланця, 6 Бар
1107908101 | OKC 200 NTRR | 24/24 | - | 1400х584 | 102 | 769.7199
1109908101 | OKC 250 NTRR | 24/24 | - | 1580х584 | 104 | 804.7071
Бойлери непрямого нагріву, стаціонарні, з верхнім підключенням, без бокового фланця, 6 Бар
1108707101 | OKC 100 NTR/HV А | 24 | - | 902х524 | 53 | 596.3595
1108706101 | OKC 100 NTR/HV | 24 | - | 902х524 | 53 | 486.6697
1103707101 | OKC 125 NTR/HV А | 32 | - | 1067х524 | 64 | 643.0092
1103706101 | OKC 125 NTR/HV | 32 | - | 1067х524 | 64 | 519.211
1106706101 | OKC 160 NTR/HV | 32 | - | 1092х584 | 77 | 554.1983
Бойлери непрямого нагріву, стаціонарні, прямокутні з верхнім підключенням, без бокового фланця, 6 Бар
140870601 | ОКН 100 NTR/HV | 24 | - | 897х520х520 | 55 | 478.6258
140370601 | ОКН 125 NTR/HV | 32 | - | 1058х524х520 | 67 | 526.2085
Бойлери непрямого нагріву для теплових насосів, стаціонарні, з боковим фланцем під електр.тен, 10 Бар
1107914101 | OKC 200 NTR/HP |  | - |  |  | 825.8256
1109914101 | OKC 250 NTR/HP | 60 | - | 1536х584 | 119 | 925.0633
121091401 | OKC 300 NTR/HP | 77 | - | 1558x670 | 133 | 996.4374
121491401 | OKC 400 NTR/HP | 120 | - | 1591x700 | 166 | 1676.5898
121391401 | OKC 500 NTR/HP | 149 | - | 1921x700 | 200 | 1778.7526
105513051 | OKC 750 NTR/HP + ізоляція | 168 | - | 2039x950 | 263 | 4064.1209
105513052 | OKC 1000 NTR/HP + ізоляція | 216 | - | 2053x1050 | 335 | 4703.6881
Бойлери непрямого нагріву, з теплообм. для теплових насосів та сонячних систем, стаціонарні, з боковим фланцем під електр.тен, 10 Бар
121491402 | OKC 400 NTRR/HP/SOL | 45/32 | - | 1644x700 | 183 | 1641.3444
121391402 | OKC 500 NTRR/HP/SOL | 50/58 | - | 1914x700 | 233 | 1983.744
Бойлери непрямого нагріву з двома теплообмінниками, стаціонарні, для солярних систем, 10 Бар
1107913101 | OKC 200 NTRR/SOL | 19/19 | - | 1377x584 | 104 | 751.377
1109913101 | OKC 250 NTRR/SOL | 19/24 | - | 1557x584 | 109 | 808.4436
121091301 | OKC 300 NTRR/SOL | 19/29 | - | 1791x600 | 111 | 930.7292
Бойлер з тепловим насосом, стаціонарний, 7 Бар
107020000 | AQUA HP 250 |  | - |  | 83 | 3341

## DZD.Баки
Ціни вказані з ПДВ | [8 empty] | від 07.12.2021
Акумулюючі баки
АККУМУЛЮЮЧІ ЄМКОСТІ ДЛЯ ТЕПЛОВИХ НАСОСІВ - DRAZICE UKV 300, 500
Бак UKV застосовується з окремим управлінням опалювальної системи. В такому випадку тепловий насос наповнює бак UKV в режимі рухом
Бак UKV застосовується з окремим управлінням опалювальної системи. В такому випадку тепловий насос наповнює бак UKV в режимі рухомої або
плавної конденсації. Окрема керуюча функція управляє розподілом тепла від UKV до споживача. UKV також можна застосувати для збільшення
обсягу системи та захисту від несправностей. Баки поставляються з ізоляцією.
Код | Модель | Габарити, діаметр х висота без ізоляції, мм | Об'єм акумул. ємкості, л | Об'єм вмонтов. бойлера на ГВП, л | Вага, в кг | Фланец під електричний тен | Патрубок під електричний тен | Площа вернього теплообм., м² | Площа нижнього теплообм., м² | Ціна з ізоляцією, в EURO
121080371 | UKV 300 | 650х1580 | 314 |  | 80 | - | 1х6/4 |  |  | 930
121380337 | UKV 500 | 700х1937 | 475 |  | 103 | - | 1х6/4 |  |  | 1214
АККУМУЛЮЮЧІ ЄМКОСТІ DRAZICE БЕЗ ВНУТРІШНЬОГО БАКА
Максимальний тиск в аккумулюючій ємкості - 3бар | [5 empty] | Максимальна температура в аккумулюючій ємкості - 90°С
Максимальний тиск в бойлері для системи ГВП - 6бар | [5 empty] | Максимальна температура в бойлері для системи ГВП - 90°С
Максимальний тиск в теплообміннику - 10бар | [5 empty] | Максимальна температура в теплообміннику - 110°С
АККУМУЛЮЮЧІ ЄМКОСТІ DRAZICE NAD 250, 500, 750, 1000 v1
Акумулюючі (накопичувальні) баки NAD фланцеві виробляються з можливістю розміщення від одного до трьох фланців. Фланець з міжцентровою відстанню болтів 210 мм можна використовувати для монтажу фланцевого електричного тена типу TPK. У стандартному виконанні фланець заглушений.
Код | Модель | Габарити, діаметр х висота без ізоляції, мм | Об'єм акумул. ємкості, л | Об'єм вмонтов. бойлера на ГВП, л | Вага, в кг | Фланец під електричний тен | Патрубок під електричний тен | Ціна без ізоляції, в EURO | Ціна з ізоляцією Neodul 80мм, в EURO | Ціна з ізоляцією UA 80мм, в EURO
110580391 | NAD 50 v1 | 561x524 | 50 | - | 25 | - | 6/4 | 321 (з ізол.класу B) | - | -
110880301 | NAD 100 v1 | 584х807 | 120 | - | 41 | - | 6/4 | 359Є (з ізол.класу B) | - | -
110980391 | NAD 250 v1(TJ 6/4") | 584х1570 | 265 | - | 63 | - | 6/4 | 512Є (з ізол.класу B) | - | -
121380393 | NAD 500 v1(TJ 6/4") | 600х1974 | 475 | - | 85 | 210 | 6/4 | 577 | 887 | 701
121680393 | NAD 750 v1(TJ 6/4") | 750х2020 | 772 | - | 109 | 210 | 6/4 | 692 | 1050 | 800
121580393 | NAD 1000 v1(TJ 6/4") | 850х2035 | 999 | - | 126 | 210 | 6/4 | 774 | 1186 | 898
АККУМУЛЮЮЧІ ЄМКОСТІ DRAZICE NAD 500, 750, 1000 v2
Аккумулюючі баки NAD виробляються з можливістю розміщення патрубків G 6/4 ". Патрубок G 6/4" можна використати для монтажу електричного нагрівального елемента TJ 6/4 ". У стандартному виконанні фланець заглушений.
Код | Модель | Габарити, діаметр х висота без ізоляції, мм | Об'єм акумул. ємкості, л | Об'єм вмонтов. бойлера на ГВП, л | Вага, в кг | Фланец під електричний тен | Патрубок під електричний тен | Ціна без ізоляції, в EURO | Ціна з ізоляцією Neodul 80мм, в EURO | Ціна з ізоляцією UA 80мм, в EURO
121380394 | NAD 500 v2 | 600х1965 | 475 | - | 76 | - | 6/4 | 511 | 775 | 583
121680394 | NAD 750 v2 | 750х2020 | 772 |  | 101 |  | 6/4 | 538 | 883 | 671
121580394 | NAD 1000 v2 | 850х2035 | 999 | - | 114 | - | 6/4 | 628 | 1023 | 774
АККУМУЛЮЮЧІ ЄМКОСТІ DRAZICE NAD 500, 750, 1000 v3
Акумулюючі баки NAD виробляються в двох виконаннях: з фланцем з міжцентровою відстанню болтів 210 мм для монтажу фланцевого нагрівального елемента TPK або без фланця, тільки з патрубками. У стандартному виконанні фланець заглушений.
Код | Модель | Габарити, діаметр х висота без ізоляції, мм | Об'єм акумул. ємкості, л | Об'єм вмонтов. бойлера на ГВП, л | Вага, в кг | Фланец під електричний тен | Патрубок під електричний тен | Ціна без ізоляції, в EURO | Ціна з ізоляцією Neodul 80мм, в EURO | Ціна з ізоляцією UA 80мм, в EURO
121080387 | NAD 300 v3 | 550x1610 | 320 | - | 60 | 210 | 4х6/4 | 458.98 | 715.5 | -
121380387 | NAD 500 v3 | 600х1965 | 475 | - | 87 | 210 | 4х6/4 | 627.52 | 937.04 | -
121680387 | NAD 750 v3 | 750х2020 | 772 | - | 110 | 210 | 4х6/4 | 723.98 | 1068.48 | -
121580387 | NAD 1000 v3 | 850х2035 | 999 | - | 126 | 210 | 4х6/4 | 800.3 | 1196.74 | -
АККУМУЛЮЮЧІ ЄМКОСТІ DRAZICE NAD 500, 750, 1000 v4
Акумулюючі баки NAD виробляються з фланцем з міжцентровою відстанню болтів 210 мм для монтажу фланцевого нагрівального елемента TPK. Можна виготовити і з великою кількістю патрубків. Ємність містить теплообмінник з площею поверхні 1,5 м² для приєднання наступної опалювальної системи (наприклад SOLAR). За бажанням замовника, розміщення патрубків і їх кількість можна змінити. У стандартному виконанні фланець заглушений.
Код | Модель | Габарити, діаметр х висота без ізоляції, мм | Об'єм акумул. ємкості, л | Вага, в кг | Фланец під електричний тен | Патрубок під електричний тен | Площа нижнього теплообм., м² | Ціна без ізоляції, в EURO | Ціна з ізоляцією Neodul 80мм, в EURO | Ціна з ізоляцією UA 80мм, в EURO
121380395 | NAD 500 v4 | 600х1965 | 475 | 110 | 210 | 6/4 | 1,5 | 716.56 | 1027.14 | 839.52
121680395 | NAD 750 v4 | 750х2020 | 772 | 135 | 210 | 6/4 | 1,5 | 810.9 | 1154.34 | 945.52
121580395 | NAD 1000 v4 | 850х2053 | 999 | 149 | 210 | 6/4 | 1,5 | 889.34 | 1285.78 | 1043.04
АККУМУЛЮЮЧІ ЄМКОСТІ DRAZICE NAD 500, 750, 1000 v5
Акумулюючі баки NAD виробляються з фланцем з міжцентровою відстанню болтів 210 мм для монтажу фланцевого нагрівального елемента TPK. Ємність містить два теплообмінники з площею поверхні кожного теплообмінника по 1,5 м² для приєднання наступної опалювальної системи (наприклад SOLAR).
Код | Модель | Габарити, діаметр х висота без ізоляції, мм | Об'єм акумул. ємкості, л | Вага, в кг | Фланец під електричний тен | Патрубок під електричний тен | Площа вернього та нижнього теплообм., м² | Ціна без ізоляції, в EURO | Ціна з ізоляцією Neodul 80мм, в EURO | Ціна з ізоляцією UA 80мм, в EURO
121380386 | NAD 500 v5 | 600х1965 | 475 | 138 | 210 | 6/4 | 1,5x1,5 | 850.12 | 1160.7 | 973.08
121680386 | NAD 750 v5 | 750х2020 | 772 | 156 | 210 | 6/4 | 1,5x1,5 | 943.4 | 1287.9 | 1078.02
121580386 | NAD 1000 v5 | 850х2035 | 999 | 173 | 210 | 6/4 | 1,5x1,5 | 1014.42 | 1409.8 | 1160.7
АККУМУЛЮЮЧІ ЄМКОСТІ DRAZICE З ВНУТРІШНІМ БАКОМ
АККУМУЛЮЮЧІ ЄМКОСТІ DRAZICE NADO 500, 750, 1000 v1
Акумулюючі баки NADО, як і баки серії NAD, виробляються в двох виконаннях: з фланцем або з патрубком G 6/4 ". Бак містить внутрішній емальований накопичувальний резервуар місткістю від 140, 200, 250 або 300 літрів (залежно від величини акум. бака). В стандартному виконанні фланець і патрубок G 6/4 "заглушені.
Код | Модель | Габарити, діаметр х висота без ізоляції, мм | Об'єм акумул. ємкості, л | Об'єм вмонтов. бойлера на ГВП, л | Вага, в кг | Фланец під електричний тен | Патрубок під електричний тен | Ціна без ізоляції, в EURO | Ціна з ізоляцією Neodul 80мм, в EURO | Ціна з ізоляцією UA 80мм, в EURO
121380315 | NADO 500 /140 v1 | 600х1970 | 475 | 100 | 113 | 210 | - | 877.68 | 1188.26 | 1001.7
121680315 | NADO 750 / 140 v1 | 750х2028 | 772 | 140 | 137 | 210 | - | 979.44 | 1322.88 | 1114.06
121580315 | NADO 1000 /140 v1 | 850х2040 | 999 | 140 | 152 | 210 | - | 1147.98 | 1543.36 | 1300.62
121380397 | NADO 500 /200 v1 | 600х1965 | 475 | 210 | 127 | 210 | - | 872.38 | 1154.34 | 996.4
121380371 | NADO 500 /300 v1 | 650х1820 | 475 | 279 | 153 | 210 | - | 1517.92 | 1828.5 | 1641.94
121680397 | NADO 750 / 200 v1 | 750х2020 | 772 | 210 | 151 | 210 | - | 973.08 | 1318.64 | 1107.7
121680374 | NADO 750 / 250 v1 | 750х2020 | 772 | 260 | 180 | 210 | - | 1561.38 | 1904.82 | 1615.44
121580397 | NADO 1000 /200 v1 | 850х2035 | 999 | 210 | 166 | 210 | - | 1132.08 | 1528.52 | 1285.78
АККУМУЛЮЮЧІ ЄМКОСТІ DRAZICE NADO 500, 750, 1000 v2
Акумулюючі баки NADО виробляються з фланцем з міжцентровою відстанню болтів 210 мм для монтажу фланцевого нагрівального елемента ТРК. Ємність містить теплообмінник з площею поверхні 1,5м² для приєднання наступного опалювальної системи (наприклад SOLAR). Бак містить внутрішній емальований накопичувальний резервуар місткістю 140 літрів.
Код | Модель | Габарити, діаметр х висота без ізоляції, мм | Об'єм акумул. ємкості, л | Об'єм вмонтов. бойлера на ГВП, л | Вага, в кг | Фланец під електричний тен+патрубок | Площа нижнього теплообм., м² | Ціна без ізоляції, в EURO | Ціна з ізоляцією Neodul 80мм, в EURO | Ціна з ізоляцією UA 80мм, в EURO
121380391 | NADO 500 /140 v2 | 600х1965 | 475 | 140 | 143 | 210 + 6/4 | 1,5 | 1093.2628 | 1424.7248 | 1225.8476
121680391 | NADO 750 /140 v2 | 750х2020 | 772 | 140 | 168 | 210 + 6/4 | 1,5 | 1208.9936 | 1573.04 | 1351.6908
121580391 | NADO 1000 /140 v2 | 850х2035 | 999 | 140 | 180 | 210 + 6/4 | 1,5 | 1319.1064 | 1739.3328 | 1482.0284
АККУМУЛЮЮЧІ ЄМКОСТІ DRAZICE NADO 500, 750, 1000 v3
Акумулюючі баки NADО виробляються з фланцем з міжцентровою відстанню болтів 210 мм для монтажу фланцевого нагрівального елемента ТРК. Ємність містить два теплообмінники з площею поверхні кожного теплообмінника по 1,5 м2 для приєднання наступного опалювальної системи (напр. SOLAR). Бак містить внутрішній емальований накопичувальний резервуар місткістю 100 літрів.
Код | Модель | Габарити, діаметр х висота без ізоляції, мм | Об'єм акумул. ємкості, л | Об'єм вмонтов. бойлера на ГВП, л | Вага, в кг | Фланец під електричний тен | Площа вернього та нижнього теплообм., м² | Ціна без ізоляції, в EURO | Ціна з ізоляцією Neodul 80мм, в EURO | Ціна з ізоляцією UA 80мм, в EURO
121380388 | NADO 500 /100 v3 | 600х1965 | 475 | 92 | 168 | 210 | 1,5 | 1172.36 | 1481.88 | -
121680388 | NADO 750 /100 v3 | 750х2020 | 772 | 92 | 195 | 210 | 1,5 | 1277.3 | 1622.86 | -
121580388 | NADO 1000 /100 v3 | 850х2035 | 999 | 92 | 202 | 210 | 1,5 | 1348.32 | 1744.76 | -
АККУМУЛЮЮЧІ ЄМКОСТІ DRAZICE NADO 500, 750, 1000 v6
Акумулюючі баки NADO v6 - це спеціально розроблені баки з вбудованим нержавіючим теплообмінником для нагріву води в опалювальних системах а також зі сталевим спіральним теплообмінником для підключення наступного джерела енергії (напр. сонячних коллекторів).
Код | Модель | Габарити, діаметр х висота без ізоляції, мм | Об'єм акумул. ємкості, л | Об'єм вмонтов. бойлера на ГВП, л | Вага, в кг | Патрубок під електричний тен | Площа вернього теплообм., м² | Площа нижнього теплообм., м² | Ціна без ізоляції, в EURO | Ціна з ізоляцією Neodul 80мм, в EURO
121080398 | NADO 300/20 v6 | 600х1610 | 320 | 20 | 111 | 2х6/4 | 6,25 | 2.2 | 2533Є (з ізол.) | -
121380350 | NADO 500/25 v6 | 600х1965 | 475 | 23 | 134 | 2х6/4 | 6,25 | 2.2 | 2311.86 | 2622.44
121680350 | NADO 750/35 v6 | 750х2020 | 772 | 32 | 165 | 2х6/4 | 8,5 | 2.2 | 2619.26 | 2963.76
121580350 | NADO 1000/45 v6 | 850х2035 | 999 | 37 | 197 | 2х6/4 | 10 | 3.3 | 2905.46 | 3301.9
АККУМУЛЮЮЧІ ЄМКОСТІ DRAZICE NADO 500, 750, 1000 v7
Акумулюючі баки NADO v7 - це спеціально розроблені баки з внутрішнім сталевим емальованим накопичувальним резервуаром на 200л, призначеним для нагріву води в опалювальних системах а також зі сталевим спіральним теплообміників для підключення наступного джерела енергії (напр. соняч. коллекторів).
Код | Модель | Габарити, діаметр х висота без ізоляції, мм | Об'єм акумул. ємкості, л | Об'єм вмонтов. бойлера на ГВП, л | Вага, в кг | Фланец під електричний тен | Патрубок під електричний тен | Площа нижнього теплообм., м² | Ціна без ізоляції, в EURO | Ціна з ізоляцією Neodul 80мм, в EURO
121380373 | NADO 500 /200 v7 | 600х1965 | 475 | 233 | 175 | - | 2х6/4 | 2,5 | 1565.62 | 1877.26
121880354 | NADO 750 /200 v7 | 790х1945 | 772 | 233 | 212 | - | 2х6/4 | 3,3 | 1734.16 | 2077.6
121780354 | NADO 1000/200 v7 | 790х2245 | 999 | 233 | 243 | - | 2х6/4 | 3,3 | 1888.92 | 2283.24
АККУМУЛЮЮЧІ ЄМКОСТІ DRAZICE NADO 800, 1000 v9
Акумулюючі баки NADO v9 виготовляються з об'ємом 800 і 1000 літрів. Баки і трубчасті теплообмінники виготовлені зі сталі, без обробки внутрішньої поверхні, зовнішня поверхня баків покрита захисною фарбою .Окремі версії оснащуються трубчастим теплообмінником і зануреним нержавіючим теплообмінником об'ємом 35 літрів і двома штуцерами G 1"мм з можливістю установки електричного нагрівального елемента серії TJ 6/4".
Код | Модель | Габарити, діаметр х висота без ізоляції, мм | Об'єм акумул. ємкості, л | Об'єм вмонтов. бойлера на ГВП, л | Вага, в кг | Патрубок під електричний тен | Площа вернього теплообм., м² | Площа нижнього теплообм., м² | Ціна без ізоляції, в EURO | Ціна з ізоляцією Neodul 80мм, в EURO
121880333 | NADO 800 /35 v9 | 1945х790 | 820 | 32 | 224 | 2х6/4 | 2,2 | 3,3 | 2970.12 | 3366.56
121780333 | NADO 1000/35 v9 | 2245х790 | 999 | 32 | 275 | 2х6/4 | 3,3 | 3,3 | 3204.38 | 3601.88
Код | Ізоляція DZD NEODUL LB PP 80 мм - клас В |  |  | Ціна в EURO
6231900 | NAD 300v3 |  |  | 267.8832
6231902 | NAD(O)500v1v4v5(v1v2v3) |  |  | 341.744
6231904 | NAD(O)750v1v4v5(v1v2v3) |  |  | 377.0208
6231905 | NAD(O)1000v1v4v5(v1v2v3) |  |  | 434.3456
6231906 | NAD 750 v3 |  |  | 377.0208
6231908 | NAD 500v2 |  |  | 341.744
6231913 | NAD 750v2 |  |  | 377.0208
6231909 | NAD 1000v2 |  |  | 434.3456
6231910 | NAD 1000v3 |  |  | 433.2432
6231912 | NAD 500 v3 |  |  | 341.744
6231947 | NADO 500/300v1 |  |  | 341.744
6231915 | NADO 750/250v1 |  |  | 377.0208
6231923 | NADO 500/200v7 |  |  | 341.744
6231956 | NADO 750/200v7 |  |  | 377.0208
6231948 | NADO 1000/200v7 |  |  | 433.2432
6231957 | NADO 500/25v6 |  |  | 341.744
6231958 | NADO 750/35v6 |  |  | 377.0208
6231959 | NADO 1000/45v6 |  |  | 433.2432
6231992 | NADO 800/35v9 |  |  | 433.2432
6231993 | NADO 1000/35v9 |  |  | 433.2432
Код | Ізоляція UA-товщина 80 мм |  |  | Ціна в EURO
| для ємкостей NAD 500 v2 |  |  | 205.0464
| для ємкостей NAD 750 v2 |  |  | 228.1968
| для ємкостей NAD 1000 v2 |  |  | 257.9616
| для ємкостей NAD(O) 500 v1v4v5 (v1v2v3) |  |  | 214.968
| для ємкостей NAD(O) 750 v1v4v5 (v1v2v3) |  |  | 220.7005
| для ємкостей NAD(O) 1000v1v4v5 (v1v2v3) |  |  | 265.6784

## DZD.Тени
Електричні тени
Ціни вказані з ПДВ |  |  |  |  | від 07.12.2021
Код | Модель | Потужність електротена, кВт | Габарити, висота х діаметр, мм | Вага, кг | Роздрібна ціна, в EURO
ЕЛЕКТРИЧНІ ТЕНИ ДО БОЙЛЕРІВ ТА АКУМУЛЮЮЧИХ БАКІВ
Електричний нагрівальний елемент різьбовий типу TJ G 6/4"
2110336 | TJ 3,3 ізольовані | 3.3 | 325х140х140 | 1.7 | 195.7082
2110319 | TJ 7,5 ізольовані | 7.5 | 575х140х140 | 2 | 204.7063
2110320 | TJ 9 ізольовані | 9 | 605х140х140 | 2 | 206.9558
2110311 | TJ 2,0 + подовжена нагрівальна частина + кабель | 2 | 380х140х140 | 1.2 | 152.9674
2110312 | TJ 2,5 + подовжена нагрівальна частина + кабель | 2.5 | 405х140х140 | 1.3 | 155.2169
2110313 | TJ 3,3 + подовжена нагрівальна частина, ізольований | 3.3 | 450х140х140 | 2 | 194.5835
2110314 | TJ 3,75 + подовжена нагрівальна частина, ізольований | 3.75 | 450х140х140 | 2 | 196.833
2110315 | TJ 4,5 + подовжена нагрівальна частина, ізольований | 4.5 | 500х140х140 | 2 | 201.332
2110316 | TJ 6,0 + подовжена нагрівальна частина, ізольований | 6 | 520х140х140 | 2 | 201.332
2110317 | TJ 7,5 + подовжена нагрівальна частина, ізольований | 7.5 | 685х140х140 | 2.3 | 212.5796
2110318 | TJ 9 + подовжена нагрівальна частина, ізольований | 9 | 720х140х140 | 2.3 | 215.9539
Додатковий тен у фланці з керамічним елем. для бойлерів з діаметром фланця 150мм та 168мм
2110409 | ТРK 150-8/2,2kW | 2.2 | 510х185 |  | 143.9693
2110055 | ТРK 168-8/2,2kW | 2.2 | 515х219 | 4.2 | 120.3493
Додатковий тен у фланці з керамічним елементом для бойлерів з діаметром фланця 210мм
2110053 | TPK 210-12/2,2 kW | 2.2 | 564х245 | 6.6 | 163.0902
2110050 | TPK 210-12/3-6kW | 3-6 | 564х245 | 12 | 280.0652
2110410 | TPK 210-12/6,6kW | 6,6 | 564х245 | 13 | 376.7946
2110051 | TPK 210-12/5-9kW | 5-9 | 674х245 | 13.6 | 364.4222
2110414 | TPK 210-12/12kW | 8-12 | 674х245 | 14 | 380.1689
Вмонтований електричний елемент тип R для ОКС 300-1000NTR,NTRR/1МПа; ОКСЕ 400-1000S
100541551 | REU 18-2,5 | 2.5 | 560х188 | 3 | 299.1862
100541560 | RDU 18-2,5 | 2.5 | 560х188 | 3 | 380.1689
100541561 | RDU 18-3 | 3 | 560х188 | 3 | 386.9174
100541562 | RDU 18-3,8 | 3.8 | 560х188 | 3 | 392.5412
100541563 | RDU 18-5 | 5 | 560х188 | 3 | 399.2898
100541564 | RDU 18-6 | 6 | 560х188 | 3.5 | 401.5393
100541570 | RDW /RDU 18-7,5 | 7.5 | 560х188 | 3.7 | 418.4107
100541571 | RDW /RDU 18-10 | 10 | 560х188 | 4 | 439.7812
100541580 | RSW 18-12 | 12 | 640х188 | 4 | 496.0192
100541581 | RSW 18-15 | 15 | 740х188 | 4.2 | 571.3781
Редукційний фланець
2000213 | D172/150mm+6/4 до OKC 300NTRR/SOL | - |  | - | 53.9885
100641132 | 225/150 | - |  | - | 156.3416
100641134 | 210/150 | - |  | - | 82.1075
100641133 | 225/210 | - |  | - | 106.8522

## DZD.Запчастини
Запчастини
від 11.10.2021
Код | Найменування | Тип товару | Роздрібна ціна, в EURO
100541523 | Нагрівальний елемент | Close (UP) 10 and 15 l | 174.72
100541524 | Нагрівальний елемент | Close (IN) 10 and 15 l | 188.24
100641400 | Термометр біметалічний до 1 Mpa | Bimetallic for 1 MPa | 17.68
100641401 | Термометр - комплект до OKCE 750-1000S | For water heaters OKCE 750-1000S | 37.44
100654196 | Термостат | EGO DAALDEROP | 75.92
100654197 | Термостат 16/19 kW - SE 377/378 | 16/19 kW - SE 377/378 | 194.48
100654200 | Кріплення | DAALDEROP | 4.16
100664012 | Ущільнювач | Daalderop Fiber | 16.64
102000702 | Кріплення високі (2 шт) 450x70 | 2 pieces 450x70 | 30.16
102000703 | Кріплення високі ONE |  | 22.88
102000810 | Герметизація садової шафи Дражице | 150 m | 27.04
2000224 | Кришка фланця NADO - 2x3/4" + 3/4" for anode, circ. | NADO - 2x3/4" + 3/4" for anode, circ. | 67.6
2000225 | Кришка фланця NADO - 3x3/4" + 3/4" for anode | NADO - 3x3/4" + 3/4" for anode | 33.28
2000250 | Кришка фланця ущільнююча 400 mm 2 sinks | 400 mm 2 sinks - packed | 49.92
2000251 | Кришка фланця ущільнююча 450 mm 2 sinks | 450 mm 2 sinks | 49.92
2000252 | Кришка фланця ущільнююча 550 mm 2 sinks | 550 mm 2 sinks | 52
2000255 | Кришка фланця ущільнююча 500 mm 1 sink | 500 mm 1 sink | 42.64
2000257 | Кришка фланця ущільнююча | Cover of flange SP - packed | 56.16
2000260 | Кришка фланця ущільнююча | D240-450 3x heating sink | 120.64
2000261 | Кришка фланця ущільнююча | D240-450 1x heating sink | 107.12
2000262 | Кришка фланця ущільнююча | 500 mm 1 sleeve + 3/4" for titan anode | 55.12
2000263 | Кришка фланця ущільнююча | D240-560 3x heating sink | 132.08
2000267 | Кришка фланця ущільн.OKC(H) 125 NTR - 870 mm 3 шт | OKC(H) 125 NTR - 870 mm 3 sinks | 71.76
2000268 | Кришка фланця ущільн.OKC(H) 100 NTR - 720 mm 3 шт. | OKC(H) 100 NTR - 720 mm 3 sinks | 67.6
2000269 | Кришка фланця ущільн. 560 mm 2 шт. - 4kW | 560 mm 2 sinks - 4kW | 49.92
2000281ND | Кришка фланця ND (CZ) - упакована | blind flange cover Ø 150 mm with nut M8 | 43.68
2000292ND | Кришка фланця ND (CZ) - упакована | 400-450 mm 2 sleeves SMART Evo 3 | 46.8
2004004ND | Кришка фланця ND (CZ) - упакована | OKHE ONE blind flange cover | 20.8
2004005ND | Кришка фланця ND (CZ) - упакована | OKHE ONE 50-120 ø38-415+ø18-290 | 42.64
2004007ND | Кришка фланця ND (CZ) - упакована | OKHE ONE 30 ø38-350+ø18-290 | 41.6
2110089 | Електр. інсталяція+ фланець OK(C)H - 560 mm - 4kW | OK(C)H - 560 mm - 4kW - t .n. 110x, 140x | 284.96
2110096 | Електр. інсталяція+ фланець OKC(E)V 100 - 160 | OKC(E)V 100 - 160 - t. n. 110xxxxxx | 152.88
2110099 | Електр. інсталяція+ фланець OKC(E) 50 - 200 | OKC(E) 50 - 200 - t .n. 110xxxxxx | 153.92
2110101 | Електр. інсталяція+ фланець OKC(H) 100 NTR | OKC(H) 100 NTR stationary | 214.24
2110102 | Електр. інсталяція+ фланець OKC(H) 125 NTR | OKC(H) 125 NTR stationary | 217.36
2110103 | Електр. інсталяція+ фланець OKCV 180, 200 - 4kW | OKCV 180, 200 - 4kW - t. n. 110xxxxxx | 283.92
2110104 | Електр. інсталяція+ фланець OKC(E)V 180 - 200 | OKC(E)V 180 - 200 - t. n. 110xxxxxx | 163.28
2110105 | Електр. інсталяція+ фланець OKC(H)E 80-160 Model 2016 | OKC(H)E 80-160 model 2016 | 168.48
2110106 | Електр. інсталяція+ фланець OKC(H)E 80-160 4kW Model 2016 | OKC(H)E 80-160 4kW model 2016 | 286
2110107 | Електр. інсталяція+ фланець OKC(H)E 100NTR Model 2016 | OKC(H)E 100 NTR stat. model 2016 | 214.24
2110108 | Електр. інсталяція+ фланець OKC(H)E 125NTR Model 2016 | OKC(H)E 125 NTR stat. model 2016 | 217.36
2110109 | Електр. інсталяція+ фланець OKC(E)V 80-160 Model 2016 | OKC( E )V 80-160 model 2016 | 168.48
3321000ND | Кришка електр. інсталяції (комплект з`єднання) | Complet connection | 38.48
3321003ND | Кришка електр. інсталяції side set- 2200W / 230V | Side set- 2200W / 230V | 66.56
3321019ND | Кришка електр. інсталяції EIKA v01 | EIKA v01 | 45.76
3321024ND | Кришка електр. інсталяції OKC(H) NTR | OKC(H) NTR | 46.8
3321025ND | Кришка електр. інсталяції OKC(H) 4kW / 400V | OKC(H) 4kW / 400V | 134.16
3322003ND | Набір управління | Model 2016 - OKCE, OKHE 4kW | 136.24
3322004ND | Набір управління | Model 2016 - OKCE, OKHE - complete | 62.4
3322007ND | Набір управління | OKHE ONE - incl. electro and thermometer | 74.88
3342001ND | Нагрівальний елемент 2200W - 48x6 cell | 2200W - 48x6 cell | 32.24
3342004ND | Нагрівальний елемент 2200W - 48x8 cell | 2200W - 48x8 cell | 36.4
3342005 | Нагрівальний елемент 1500W - 48x6 cell S.P. | 1500W - 48x6 cell S.P. | 35.36
3342006 | Нагрівальний елемент 1000W - 48x6 cell S.P. | 1000W - 48x6 cell S.P. | 31.2
3342007 | Нагрівальний елемент 1500W - 48x7 cell S.P. | 1500W - 48x7 cell S.P. | 36.4
3342008 | Нагрівальний елемент 1500W - 48x4.5 cell S.P. | 1500W - 48x4.5 cell S.P. | 34.32
3342009ND | Нагрівальний елемент 4000W - 400V - 48x9 cell | 4000W - 400V - 48x9 cell | 87.36
3342010ND | Нагрівальний елемент 2000W - 400V 48x7 (3-6kW) | 2000W - 400V 48x7 (3-6kW) | 37.44
3342013ND | Нагрівальний елемент 2200W 7 cell - OKCE 300 | 2200W 7 cell - OKCE 300 | 33.28
3342017ND | Нагрівальний елемент 3600W - 3 x 230V - 48x9 cell | 3600W - 3 x 230V - 48x9 cell | 88.4
3342019ND | Нагрівальний елемент 3000W - 3x230V - 48x9 cell | 3000W - 3x230V - 48x9 cell | 78
3342024ND | Нагрівальний елемент 2200W - 48/52 cell - 100 NTR | 2200W - 48/52 cell - 100 NTR | 55.12
3342025ND | Нагрівальний елемент 2200W - 48/52 cell - 125 NTR | 2200W - 48/52 cell - 125 NTR | 55.12
3342028ND | Нагрівальний елемент 2200W - 48/7 cell - 125 NTR | 2200W - 48x7 cell. | 34.32
5341000 | Набір проводів | OKC | 7.28
5341001 | Набір проводів | OKH - Metra | 7.28
5341005 | Набір проводів | Model 2016 + ONE | 7.28
5541903 | Термостати перегріву + регулюючий EIKA mag02 + EIKAv01 | EIKA mag02+EIKAv01 | 21.84
5541912 | Запобіжник із тримачем | EIKA mag02 (for model 2016) | 15.6
6199200 | Анод 18x500/ 1/2" - 5 cell | 18x500/ 1/2" - 5 cell | 15.6
6199201 | Анод 26x465/M8 | 26x465/M8 | 8.32
6199202 | Анод 33x200/M8 | 33x200/M8 | 6.24
6199203 | Анод 33x370/M8 | 33x370/M8 | 10.4
6199205 | Анод 18x100 S.P.TO-20 | 18x100 ND TO-20 | 2.08
6199206 | Анод 18x100 S.P.TO-20 | 18x500 - 1/2" | 5.2
6199207 | Анод 22x400/ 3/4" - for NADO | 22x400 - 3/4" | 9.36
6199208 | Анод 33x450/ 5/4" | 33x450/ 5/4" | 20.8
6199209 | Титановий анод M8x30x232 CORREX | M8x30x232 CORREX | 223.6
6199210 | Анод ND 26x800 | ND 26x800 | 60.32
6199211 | Анод ND 26x900 | ND 26x900 | 63.44
6199212 | Анод ND 26x1100 | ND 26x1100 | 79.04
6199213 | Анод 750NTR/NTRR (PL) | ND 33x1060 insulated | 124.8
6199214 | Анод 1000NTR/NTRR (PL) | ND 33x1250 insulated | 145.6
6199215 | Анод 750S | ND 33x590 insulated | 82.16
6199216 | Анод 1000S | ND 33x690 insulated | 95.68
6199219 | Анод 33x400/ 5/4" без провідника | 33x400/ 5/4" - without conductor | 18.72
6199221 | Анод 40x705/675 - 6/4" | 40x705/675 - G6/4" | 44.72
6199227 | Анод 33x370 - M8x25 - SMART evo3 | 33x370 - M8x25 - SMART evo3 | 13.52
6199229 | Анод 40x495/465 - G6/4" | 40x495/465 - G6/4" | 29.12
6199231 | Анод 40x400/370 - G6/4" | 40x400/370 - G6/4" | 27.04
6199232 | Анод OKHE ONE 30 26x400/M8 | OKHE ONE 30 26x400/M8 | 8.32
6273103 | Кільце ущільнююче pr.225 x 10xpr.11 | Ø 225 x 10 x Ø 11 | 11.44
6273107 | Кільце ущільнююче 38x3,5 - fpr TO 20 5/4" | 38x3,5 - for TO 20 5/4" | 1.04
6273113 | Кільце ущільнююче | Ø 140mm with collar - service | 3.12
6273115 | Кільце ущільнююче 115x174x3 | TJ 6/4" + plug | 1.04
6273127 | Кільце ущільнююче середне 140 мм з коміром | Ø 140mm with collar | 3.12
6273128 | Болт M10x30 | replacement for 6273108 - 150x3+8x12,5 | 6.24
6273129 | Болт M12x30 | replacement for 6273114 - 210x3+12x12,5 | 6.24
6273130 | Болт | OKHE ONE Ø 90 | 3.12
6321810 | Термостат | gray č.v.452-41-00 | 1.04
6321812 | Кришка електр. інсталяції | For t. n. 120xxxxxx | 6.24
6321870 | Кришка електр. інсталяції | Cover panel - t. n. 11(4)0xxxxxx | 6.24
6321871 | Двері панелі ОКН | OKH | 2.08
6321886 | Термостат | Round (new) 4-003-007 | 1.04
6321887 | Двері панелі ОКС | OKC | 5.2
6321895 | Прокладка PA-6 | Polyamid PA-6 | 1.04
6321984 | Кришка електр. інсталяції мodel 2016 - OKCE, OKHE | Model 2016 - OKCE, OKHE | 5.2
6322058 | Кришка електроустановки | OKHE ONE cover | 6.24
6323910 | Пластикова трубка PEX 50 л | 525mm, ONE 30 | 2.08
6323911 | Пластикова трубка PEX 80 л | 715 mm, ONE 50 | 2.08
6323912 | Пластикова трубка PEX 100 л | 845 mm | 3.12
6323913 | Пластикова трубка PEX 125 л | 1010 mm, ONE 80 | 3.12
6323914 | Пластикова трубка PEX 160 л | 1195 mm | 3.12
6323916 | Пластикова трубка PEX 180 л | 1230 mm, ONE 100 | 3.12
6323917 | Пластикова трубка PEX 200 л | 444 mm | 2.08
6323938 | Пластикова трубка PEX коло | 1440 mm, ONE120 | 4.16
6323970 | Пластикова трубка ПП | 14x2-540 mm - TO-20 | 2.08
6347503 | Сигнальна лампочка SL 656 BAZ - TO 20 | SL 656 BAZ - TO 20 | 3.12
6347504 | Сигнальна лампочка SL 656 BAT - heaters | SL 656 BAT - heaters | 3.12
6388301 | Термометр сенсорний | BT-224 F1 (TO 20) | 2.08
6388308 | Термостат капілярний | TG 113 | 8.32
6388315 | Термометр сенсорний BT-224 F1 (TO 20) | BT-218 C7A (vertical) | 8.32
6388317 | Термометр сенсорний BT-224 F1 (TO 20) | Horizontal heater - logo Dražice | 8.32
6388321 | Індикатор температури | OKHE ONE | 8.32
6405602 | Термостат з тепловим запобіжником | BBSC 0005 | 39.52
6405604 | Термостат KT 165 AC3A - operating 24 V | KT 165 AC3A - operating 24 V | 15.6
6405608 | Термостат - довгий вал BTS 80023 | BTS 80039 COTHERM | 76.96
6405615 | Термостат до TPK 8-12 KW | BTS 80023 COTHERM | 140.4
6405616 | Термостат EIKA v01 (2 контакти розширення) | GPC - for TPK 8-12 KW - 30A | 14.56
6405617 | Термостат EIKA v02 (3 контакти перекидні) | 2 contacts - expansion | 15.6
6405621 | Термостат-короткий вал RAC 4066 | 3 contacts - changeover | 61.36
6405622 | Термостат-довгий вал RAC 4065 | RAC 4066 - 3 cell | 61.36
6405627 | Термостат-довгий вал 3 фази model 2016 4kW | RAC 4065 - 3 cell | 68.64
6405635 | Термостат-довгий | RAC 4065 - 3 phases - model 2016 4kW | 76.96
6422051 | Набір керування OKHE SMART EVO 3 | OKHE SMART EVO 3 | 50.96
6422070 | Набір керування мodel 2016 OKC NTR | Model 2016 - NTR | 28.08
6422071 | Набір керування мodel 2016 OKCE, OKHE - only plast | Model 2016 - OKCE, OKHE | 28.08
6422072 | Набір управління - тільки пластик | Model 2016 - NTR 24V | 28.08
6422073 | Контроль постачання - тільки пластик | OKHE ONE | 28.08
6422094 | Набір управління - повний | OKHE ONE/E | 112.32
6422100 | Електроніка (запобіжники + датчики) | OKHE SMART EVO 3 | 182
6422508 | Запобіжний клапан TE - 2848D - DN15 | TE-2852D - DN15 inner/inner | 32.24
6422509 | Запобіжний клапан TE - 2848D - DN20 | TE-2852D - DN20 | 32.24
6422511 | Запобіжний клапан (SK) | TE-1847D - DN20 | 55.12
6422555 | Запобіжний клапан (SK) | TE-2850D - DN15 inner/outer | 29.12
6541500 | Нагрівальний елемент ТО 20 | Including anode protection | 22.88
6541553 | Нагрівальний елемент 1000-2000W - DC - 48 x 6 cell | 1000-2000W - DC - 48 x 6 cell | 87.36
6541554 | Нагрівальний елемент 2000W /230 V AC - 32 x 9 cell | 2000W/230 V AC - 32x9 cell ONE 50-120 | 35.36
6541559 | Нагрівальний елемент (CZ) | OKHE ONE 30 1100 W 26x6 cell | 32.24
6541565 | Нагрівальний елемент (CZ) | 4000W-400V 48x9 cell +1 TPK 12 kW Δ | 85.28
6541611 | Нагрівальний елемент (CZ) | 4000W-400V 48x9 cell.+1 TPK 8-12 kW | 85.28
6541907 | Термостат перегріву з ручкою | Water heaters type .n. 110xxxxxx | 14.56
6541908 | Термостат перегріву з ручкою | Heat.elements, TO - 20, 120xxxxxx | 14.56
6541912 | Термостат перегріву мodel 2016 - OKCE, OKHE | Model 2016 - OKCE, OKHE | 14.56
G125652 | Нагрівальний елемент ТО 5 -15 | TO 5-15 | 28.08
G308945 | Бак пластиковий BTO 5 IN | BTO 5 IN replacement of 580048 | 38.48
G316519 | Нагрівальний елемент BTO 5-10 | BTO 5-10 - replacement of G765007 | 33.28
G487147 | Гайка сполучна |  | 5.2
G487155 | Герметик ВТО | BTO - to No. G316519 | 5.2
G487156 | Термостат BTO 5 - 10 IN/UP | BTO 5-10 IN/UP | 17.68
G487157 | Запобіжник BTO 5 - 10 UP | BTO 5-10 UP | 8.32
G487160 | Герметик |  | 2.08
G487161 | Бак пластиковий BTO 5 UP | BTO 5 UP | 49.92
G487165 | Термостат перегріву BTO 5 - 10 IN | mini | 7.28
G580413 | Бак пластиковий BTO 10 IN | BTO 10 IN | 67.6
G580414 | Бак пластиковий BTO 10 UP | BTO 10 UP | 63.44
G580425 | Герметик |  | 2.08
G580432 | Кришка задня BTO, TO 10 -15 l | BTO,TO 10-15 l | 27.04
G580433 | Анод захисний 25,5x95 - M8 | 25,5x95 - M8 | 9.36
G580434 | Запобіжник біметалічний TO 5 - 15 | TO 5-15 IN/UP | 13.52
G580449 | Прокладка під фланець ТО |  | 2.08
G580464 | Задня кришка BTO 5 lN, UP | BTO 5 lN,UP | 26
G580465 | Щеплення 3/8" |  | 5.2
G580477 | Ущільнення нагрівального елементу ТО |  | 4.16
G757178 | Кришка передня TO 5 UP | TO 5 UP | 19.76
G757179 | Кришка передня TO 5 IN | TO 5 IN | 19.76
G757180 | Кришка передня BTO, TO 10 UP | BTO,TO 10 UP | 22.88
G757181 | Кришка передня BTO, TO 10 IN | BTO, TO 10 IN | 22.88
G757182 | Кришка передня TO 15 UP | TO 15 UP | 24.96
G757183 | Кришка передня TO 15 IN | TO 15 IN | 24.96
G757184 | Кришка передня BTO 5 UP | BTO 5 UP | 49.92
G757185 | Кришка передня BTO 5 IN | BTO 5 IN | 49.92
G765044 | Кабель заземлення з опором |  | 2.08
G766682 | Термостат До 5 - 15 IN / UP - заміна для G580428 | TO 5 - 15 IN/UP - replacement for G580428 | 20.8
G784030 | Нагрівальний елемент ВТО 5-10 | BTO 5-10 IN/UP - r.v. 2019 and younger | 45.76
G784085 | Біметалічний запобіжник (SI) | BTO 5-10 IN/UP - r.v. 2019 and younger | 7.28
SPARE PARTS to TO 5. (10.1) IN/UP |  |  | 0
6199235 | Анод | 18x55 + plug TO 5/10 v.2020 | 5.2
6405699 | Комбістат | TO 5/10 v.2020 | 14.56
6541612 | Нагрівальний елемент | 1500 W TO 5/10 v.2020 | 20.8
6273107 | Ущільнювальне кільце (CZ) | 38x3,5 - pro TO 20 5/4" | 1.04

## Atmos.На пелетах
Котли на пелетах
Ціни вказані з ПДВ |  |  |  |  | від 10.11.2021
Модель | Клас котла | Потужність, кВт | Габарити, мм висота х ширина x глубина | Вага, кг | Роздрібна ціна, в EURO
Компактні котли на пелети, в комплекті з пальником А25 та ємкістю на пелети 175л
D 10 PX | 5 | 3-10 | 1221х594х1150 | 287 | 3537.5865
D 15 PX | 5 | 4-15 | 1411х674х1447 | 345 | 3838.2435
D 20 PX | 5 | 4,5-20 | 1411х674х1447 | 345 | 3897.726
D 25 PX | 5 | 4,5-24 | 1411х674х1647 | 418 | 4205.9535
Котел на пелети (без пальника)
D 14 P- без пальника | 5 | 4 - 14 | 1207x620x570 | 231 | 1845.039
D 21 P- без пальника | 5 | 4 - 19,5 | 1207x620x570 | 231 | 1893.7065
D 25 P- без пальника | 5 | 7 - 24 | 1207x620x670 | 254 | 2062.4205
D 20 P- без пальника | 5 | 6,5 - 22 | 1405x606x652 | 305 | 2595.6
Для всіх вище наведених котлів, а саме моделі DxxP, DxxPX, котлів з отвором на пальник: DC 18S, 25S, 30SX, 32S, призначений пальник Atmos A 25,
який працює на якісній білій дерев'яній пелеті 6-8мм. Перевагою цього пальника є автоматичне запалювання. ККД 85-90%.
H0014 | Пальник ATMOS A 25 | 4 - 24 |  |  | 1391.8905
Комбінований газогенераторний котел на дерево (ручний режим) та пелети (автоматичний режим)
DC 18 SP- без пальника | 5 | 20 / 4,5-15 | 1665x643x757 | 435 | 3576.5205
DC 25 SP- без пальника | 5 | 27 / 6-20 | 1665x643x957 | 531 | 4158.3675
DC 30 SPХ- без пальника | 5 | 30 / 6-20 | 1665x643x957 | 537 | 4201.6275
DC 32 SP- без пальника | 5 | 35 / 6-20 | 1742x678x957 | 596 | 4704.525
Для всіх вище наведених котлів моделі DCxxSP призначений пальник Atmos A 25, який працює на якісній білій
дерев'яній пелеті 6-8мм. Перевагою цього пальника є автоматичне запалювання. ККД 85-90%.
H0048 | Пальник ATMOS A 25 | 4 - 24 |  |  | 1709
До цього пальника підходять такі шнеки:
H0151 | Шнек DA 1500 довжина 1,5м діаметр 75мм-тільки для котлів, в яких пальник |  |  |  | 624
монтується збоку
H0207 | Шнек DA 2000 довжина 2м діаметр 75мм-тільки для котлів, в яких пальник |  |  |  | 769
монтується у верхній дверція
H0208 | Шнек DA 2500 довжина 2,5м діаметр 75мм |  |  | пдходить для всіх | 921
H0209 | Шнек DA 3000 довжина 3м діаметр 75мм |  |  | котлів на пелети | 1200
H0212 | Шнек DA 4000 довжина 4м діаметр 75мм |  |  | Atmos | 1258
Котел на пелети ( пальник не входить у вартість )
D 30 P - без пальника | 5 | 8,9 - 29,8 | 1405x606x954 | 370 | 2941.68
D 40 P - без пальника | 5 | 8,9 - 40 | 1405x606x954 | 386 | 2961.147
D 50 P - без пальника | 5 | 13,5 - 45 | 1405x606x1152 | 430 | 3498.6525
Для цих котлів призначений пальник Atmos A 45 DxxP та до DC 50S, який працює на якісній білій дерев'яній пелеті 6-8мм.
Перевагою цього пальника є автоматичне запалювання. ККД 85-90%.
H0015 | Пальник ATMOS A 45 | 8,5-49 |  |  | 1995
До цього пальника підходять такі шнеки:
H0039 | Шнек DRA 50 довжина 1,7м діаметр 80мм |  |  |  | 978.7575
H0037 | Шнек DRA 50 довжина 2,5м діаметр 80мм |  |  |  | 1068.522
H0004 | Шнек DRA 50 довжина 4м діаметр 80мм |  |  |  | 1487.0625
H0005 | Шнек DRA 50 довжина 5м діаметр 80мм |  |  |  | 1639.554
Ємкості на пелети підходять до всіх котлів
Н0204 | Ємкість 250 л |  | 1250х480 |  | 407.7255
Н0201 | Ємкість 500 л |  | 1250х760 |  | 566.706
Н0047 | Ємкість 1000 л |  | 1250х1040 |  | 755.9685
Як додаткове обладнання, можна замовити автоматичний відвід попелу для котлів DxxP
S0577 | Для D14P, D21P |  |  |  | 680.2635
S0578 | Для D25P, D31P |  |  |  | 680.2635
S0535 | Для D15P, D20P |  |  |  | 680.2635
S0536 | Для D30P, D40P |  |  |  | 750.561
S0537 | Для D50P |  |  |  | 813.288
Попільники для автоматичного відводу попела
S0542 | 28 літрів |  |  |  | 356.895
S0544 | 68 літрів |  |  |  | 375.2805
S0546 | 135 літрів |  |  |  | 521.283
Пневматичне чищення пальна А25 (в комплекті з компресором) для D14P, D15P, D21P, D25P,
H0520 | Комплект СР25К для пальника А25 |  |  |  | 928
Котел на пелети D80P в комплекті з попільником, комплектується як стандартні котли на пелети
D 80 P - без пальника | 5 | 24-80 | 1663x684x1410 | 695 | 5030
Для цих котлів призначений пальник Atmos A 85, який працює на якісній білій дерев'яній пелеті 6-8мм.
Перевагою цього пальника є автоматичне запалювання. ККД 85-90%. В комплект пальника входить
пневматичне чищення пальника разом із компресором
H0033 | Пальник ATMOS A 85 | 80 |  |  | 3990
До цього пальника підходять такі шнеки:
H0039 | Шнек DRA 50 довжина 1,7м діаметр 80мм |  |  |  | 978.7575
H0037 | Шнек DRA 50 довжина 2,5м діаметр 80мм |  |  |  | 1068.522
H0004 | Шнек DRA 50 довжина 4м діаметр 80мм |  |  |  | 1487.0625
H0005 | Шнек DRA 50 довжина 5м діаметр 80мм |  |  |  | 1639.554
Ємкості на пелети
Н0201 | Ємкість 500 л |  | 1250х760 |  | 566.706
Н0047 | Ємкість 1000 л |  | 1250х1040 |  | 755.9685
Як додаткове обладнання, до цього котла можна докупити автоматичний відвід попелу, який
складається з :
S1080 | Обладнання для відводу попела |  |  |  | 1073.9295
S1068 | Попільник 68 літрів для шнека діаметром 80мм |  |  |  | 439.089
ПРИКЛАД КОМПЛЕКТУ КОТЛА НА ПЕЛЕТИ
0577 | D 21 P | 4 - 19,5 | 1207x620x570 | 231 | 1893.7065
H0014 | Пальник ATMOS A 25 | 4 - 24 |  |  | 1391.8905
H0151 | Шнек DA 1500 довжина 1,5м діаметр 75мм |  |  |  | 624.0255
Н0201 | Ємкість 500 л |  | 1250х760 |  | 566.706
|  |  |  | РАЗОМ | 4476.3285

## Atmos.Піролізні
Піролізні котли
Ціни вказані з ПДВ |  |  |  |  | від 10.11.2021
Модель | Клас котла | Потужність, кВт | Габарити, мм висота х ширина x глубина | Вага, кг | Роздрібна ціна, в EURO
Котли з газифікацією деревини - DREVOPLYN - з витяжним вентилятором
DC 18 S | 5 | 20 | 1185х595х758 | 269 | 1987.797
DC 22 S | 5 | 22 | 1185х595х959 | 324 | 2213.8305
DC 25 S | 5 | 25/27 | 1185х595х959 | 326 | 2288.454
DC 30 SX | 5 | 30 | 1185x675x959 | 332 | 2360.9145
DC 32 S | 5 | 35 | 1260х678х959 | 366 | 2597.763
DC 40 SX | 5 | 40 | 1260х678х959 | 368 | 2704.8315
DC 50 S | 4 | 49.9 | 1260х678х1160 | 433 | 3221.7885
DC 75 SE | 4 | 75 | 1487х774х1487 | 669 | 4082
Котли з газифікацією деревини - DREVOPLYN - з витяжним вентилятором
DC 70 S | 4 | 70 | 1399х678х1160 | 515 | 4444.965
DC 100 | 5 | 99 | 1690х970х1170 | 820 | 6808.0425
Котли з газифікацією деревини - DREVOPLYN - з надувним вентилятором
DC 105S | 5 | 105 | 1813х1010х1095 | 901 | 7015.6905
DC 150 | 5 | 150 | 1813х1010х1295 | 1030 | 7884.135
Газогенераторні котли на буре вугілля та дерево -КОМВІ- з вентилятором
C 15 S | 5 | 16 | 1185х595х658 | 273 | 1877.484
C 18 S | 5 | 20 | 1185х675х758 | 295 | 1969.4115
C 25 ST | 5 | 25 | 1435х675х758 | 379 | 2472.309
C 32 ST | 5 | 32 | 1435х675х858 | 415 | 2723.217
C 40 S | 4 | 40 | 1435х675х958 | 434 | 3082.275
C 50 S | 5 | 48 | 1435х675х1117 | 492 | 3579.765
Газогенераторні котли на чорне вугілля та дерево, з вентилятором
AC 25 S | 5 | 26 | 1185х675х758 | 297 | 2102.436
Газогенераторні котли на дерево - Generator - з витяжним вентилятором
DC 15 GS | 5 | 15 | 1280х670х678 | 302 | 2249.52
DC 20 GS | 5 | 20 | 1260х680х845 | 343 | 2489.613
DC 25 GS | 5 | 25 | 1260х680х1045 | 431 | 3056.319
DC 32 GS | 5 | 32 | 1260х680х1045 | 436 | 3128.7795
DC 40 GS | 5 | 40 | 1410х680х1045 | 485 | 3519.201
DC 50 GSX | 5 | 49 | 1558х678х1042 | 538 | 3741.99
DC 70 GSX | 5 | 70 | 1648х678х1068 | 571 | 5014.9155
Додаткове обладнання
| Laddomat 21 /60 |  |  |  | 277.9455
| Laddomat 21 /100 |  |  |  | 330.939
| Термостатичний вентиль для охолодження WATTS STS20*97 |  |  |  | 68.1345
| Термостатичний вентиль для охолодження Honeywell TS 130-3/4*95 |  |  |  | 84.3246
| Термостатичний вентиль для охолодження Honeywell TS 130-3/4*110 |  |  |  | 92.8792
| Термометр спалювання DTU |  |  |  | 56.2164
| Димохід ATMOS 152мм довжина 580мм з отвором для чищення і патрубком |  |  |  | 69.6594
| Димохід ATMOS 180мм довжина 750мм з отвором для чищення і патрубком |  |  |  | 90.435
| Димохід ATMOS 200мм довжина 800мм з отвором для чищення і патрубком |  |  |  | 94.1013
| Обмежувач тяги на димохід для діаметра 152мм до 180мм |  |  |  | 90.435
| Електронно-термічний регулятор ACD01 |  |  |  | 795.5838

## Atmos.Запчастини
Запчастини
від 06.09.2021
Код | Вага | Ціна в євро | Код | Вага | Ціна в євро | Код | Вага | Ціна в євро
C0002 | 0,48 kg | 16.2769 | D0015 | 17.28 | 171.5231 | DC0125 | 16.6 | 121.7385
C0003 | 5 | 74.5692 | D0021 | 12.72 | 113.2846 | DC0126 | 16.9 | 143.9923
C0004 | 8.1 | 165.4154 | D0031 | 6.5 | 80.7385 | DC0129 | 13.8 | 108.4538
C0005 | 6.54 | 100.5692 | D0033 | 8.6 | 60.8385 | DC0130 | 16.3 | 119.2
C0006 | 3.12 | 38.5231 | D0034 | 3.16 | 22.1846 | DC0131 | 17 | 118.1154
C0007 | 1.8 | 36.0462 | D0035 | 4.3 | 33.8846 | DC0132 | 16.9 | 154.9231
C0008 | 1.3 | 27.7846 | D0036 | 5.2 | 33.3154 | DC0133 | 17.9 | 131.9769
C0009 | 1.12 | 24.6 | D0037 | 2.24 | 28.9231 | DC0134 | 17.2 | 126
C0010 | 1.42 | 25.6231 | D0038 | 10.3 | 115.6923 | DC0135 | 21.2 | 152.7077
C0011 | 4.44 | 54.7385 | D0039 | 6.1 | 44.3692 | DC0140 | 17.8 | 128.4154
C0013 | 5.16 | 60.1692 | D0040 | 45.68 | 402.9308 | DC0141 | 6.22 | 48.3077
C0014 | 5.86 | 64.7 | D0041 | 22.2 | 117.8615 | DC0144 | 3.32 | 19.3231
C0015 | 5.5 | 69.6769 | D0043 | 3.38 | 36.0462 | DC0145 | 6.64 | 38.6462
C0016 | 1.54 | 13.1615 | D0045 | 30.14 | 246.2154 | DC0146 | 3.5 | 25.0462
C0017 | 1.44 | 13.0923 | D0046 | 4.76 | 14.9385 | DC0148 | 17.7 | 146.9154
C0018 | 1.44 | 13.0923 | D0047 | 5.9 | 15.8923 | DC0149 | 10.3 | 86.7154
C0019 | 1.2 | 10.3615 | D0048 | 4.8 | 30.2615 | DC0151 | 10.9 | 89.7692
C0020 | 0.14 | 1.9077 | D0049 | 20 | 134.2615 | DC0154 | 5.8 | 44.1231
C0021 | 5.56 | 48.0615 | D0050 | 8.14 | 64.4 | DC0155 | 11.6 | 88.2462
C0022 | 7.92 | 53.8462 | D0051 | 6 | 47.3 | DC0156 | 5.8 | 51.8769
C0023 | 11.32 | 86.5308 | D0052 | 17.4 | 179.5308 | DC0157 | 5.8 | 51.8769
C0024 | 16.72 | 127.2077 | D0053 | 14.45 | 192.1154 | DC0161 | 13.5 | 111.5077
C0025 | 0.14 | 1.9077 | DC0011 | 37 | 233.3231 | DC0162 | 25 | 185.8769
C0026 | 6.36 | 58.4846 | DC0012 | 4.3 | 19.0769 | DC0163 | 37.2 | 298.8
C0027 | 1.42 | 13.8615 | DC0019 | 5.86 | 36.4923 | DC0168 | 10.58 | 75.4615
C0028 | 1.3 | 13.0923 | DC0020 | 7.6 | 48.8231 | DC0169 | 4.6 | 30.6462
C0029 | 1.12 | 11.1231 | DC0021 | 4.5 | 41.7692 | DC0171 | 30.38 | 238.4
C0030 | 12.56 | 105.9154 | DC0031 | 8.9 | 20.4077 | DC0172 | 20.56 | 162.4923
C0031 | 21.32 | 155.3769 | DC0042 | 8.22 | 71.0077 | DC0174 | 27 | 171.6615
C0032 | 25.78 | 207.7538 | DC0043 | 12.08 | 54.4154 | DC0176 | 13.9 | 118.2462
C0033 | 32.36 | 250.9846 | DC0044 | 16.62 | 117.0385 | DC0177 | 24.2 | 164.7846
C0034 | 37.76 | 303.3692 | DC0051 | 1.14 | 5.5308 | DC0179 | 30 | 227.6538
C0035 | 52.56 | 461.4769 | DC0052 | 1.22 | 6.1692 | DC0180 | 17.68 | 158.2308
C0036 | 14.76 | 105.5385 | DC0061 | 34.44 | 247.2923 | DC0183 | 10.6 | 32.5538
C0037 | 16.46 | 131.8462 | DC0062 | 19.6 | 150.0308 | DC0184 | 16.2 | 100.3077
C0038 | 23.66 | 175.0769 | DC0071 | 1.24 | 9.9846 | DC0185 | 5.2 | 46.2846
C0039 | 28.44 | 227.4615 | DC0081 | 23.14 | 162.6231 | DC0186 | 7.36 | 71.7077
C0040 | 42.18 | 386.0154 | DC0082 | 43.7 | 403.3 | DC0187 | 7.36 | 71.7077
C0041 | 10.18 | 75.9077 | DC0085 | 16.42 | 112.7846 | DC0188 | 15.6 | 144.5615
C0042 | 21.26 | 159.6846 | DC0086 | 36.64 | 353.4615 | DC0189 | 14.8 | 137.1923
C0043 | 14.6 | 109.8462 | DC0087 | 56.92 | 485.5615 | DC0190 | 15.5 | 143.2923
C0044 | 25.42 | 209.2769 | DC0088 | 49.88 | 435.7231 | DC0191 | 2.78 | 26.6385
C0045 | 16.22 | 133.3692 | DC0089 | 13.22 | 82.2615 | DC0192 | 15 | 143.6769
C0046 | 32.18 | 266.3692 | DC0090 |  | 356.8923 | DC0193 | 7.44 | 75.3308
C0047 | 22.8 | 190.4615 | DC0091 | 7.48 | 49.8385 | DC0196 | 7.74 | 75.3308
C0048 | 16.34 | 132.3615 | DC0092 |  | 406.7308 | DC0197 | 7.74 | 75.3308
C0049 | 9.66 | 82.5231 | DC0101 | 1.58 | 9.1538 | DC0198 | 17.8 | 172.6
C0051 | 13.78 | 158.5538 | DC0111 | 2.44 | 21.4846 | DC0199 | 3.46 | 33.5692
C0066 | 1.54 | 31.9769 | DC0115 | 8.3 | 48.1846 | DC0200 | 14.26 | 144.5615
C0067 | 4.58 | 65.8 | DC0118 | 7.9 | 52.1231 | DC0202 | 4.06 | 35.7923
C0068 | 5.54 | 65.8 | DC0120 | 11.8 | 82.8385 | DC0203 | 1.64 | 14.2385
C0077 | 3.16 | 53.7154 | DC0121 | 12.6 | 86.8385 | DC0204 | 1.66 | 14.2385
C0083 | 1.26 | 23.5231 | DC0122 | 12.1 | 75.4 | DC0205 | 2.92 | 26.3231
C0084 | 1.06 | 19.4538 | DC0123 | 9.14 | 80.9923 | DC0206 | 7.48 | 75.3769
D0011 | 14.82 | 150.9846 | DC0124 |  | 143.4231 | DC0207 | 9.02 | 87.4154
Kод | Вага | Ціна Є | Kод | Вага | Ціна Є | Kод | Вага | Ціна Є
DC0208 | 2.2 | 22.6308 | H0083 | 0.03 | 32.6231 | H0220 | 0.87 | 84.0462
DC0209 | 2.1 | 21.0462 | H0084 | 0.01 | 8.6308 | H0221 | 0.7 | 49.0769
DC0210 | 10.52 | 124.7923 | H0085 | 0.03 | 24.3385 | H0222 | 0.5 | 437.2308
DC0211 | 3.5 | 41.8923 | H0086 | 0.06 | 30.7923 | H0223 | 0.6 | 90.7692
DC0212 | 3.68 | 32.2923 | H0087 | 0.18 | 29.5692 | H0224 | 0.05 | 26.1385
DC0213 | 1.39 | 11.7615 | H0088 | 0.03 | 46.4923 | H0225 | 0.85 | 117.9923
DC0214 | 1.39 | 11.7615 | H0089 | 0.01 | 234.8308 | H0226 | 0.08 | 9.6615
DC0216 | 2.68 | 23.9 | H0090 | 0.09 | 6.7231 | H0227 | 0.11 | 11.3154
DC0217 | 4.76 | 49.4615 | H0091 | 0.02 | 6.7231 | H0228 | 0.84 | 170.7538
DC0228 |  | 242.4615 | H0092 | 0.02 | 20.0615 | H0229 | 1 | 45.5385
DC0229 |  | 318.3692 | H0093 | 0.02 | 20.0615 | H0230 | 0.2 | 13.6692
DC0311 | 13.5 | 85.8308 | H0094 | 0.03 | 20.0615 | H0231 | 0.02 | 78.5769
H0004 | 36.8 | 1800 | H0095 | 0.03 | 20.0615 | H0232 | 0.02 | 7.2308
H0005 | 40 | 1984.6154 | H0096 | 0.03 | 20.0615 | H0233 | 1.2 | 720.2154
H0007 | 4.41 | 461.5385 | H0097 | 0.07 | 16.5769 | H0234 | 0.03 | 16.9769
H0008 | 6.26 | 615.3846 | H0098 | 0.02 | 64.1462 | H0235 | 0.01 | 7.8231
H0009 | 8.45 | 769.2308 | H0099 | 0.89 | 223.0769 | H0236 | 0.01 | 15.1923
H0010 | 10.28 | 846.1538 | H0107 | 2.72 | 346.1538 | H0237 | 0.06 | 10.6769
H0011 | 1.05 | 230.7692 | H0108 | 0.04 | 8.2615 | H0238 | 0.01 | 1.8462
H0014 | 17.66 | 1684.6154 | H0109 | 0.05 | 3.6846 | H0239 | 0.01 | 1.8462
H0015 | 25.94 | 2415.3846 | H0112 | 0.75 | 19.3846 | H0240 | 2.26 | 92.9462
H0018 | 11.34 | 1107.6923 | H0113 | 0.06 | 18.6923 | H0241 | 2.84 | 116.2077
H0020 | 0.28 | 75.0769 | H0115 | 2.5 | 542.2308 | H0242 | 1.74 | 529.2308
H0024 | 0.78 | 124.6 | H0117 | 1.09 | 246.1538 | H0251 | 0.01 | 1.9077
H0025 | 2.56 | 300 | H0125 | 1.38 | 196.8385 | H0252 | 1.68 | 83.6615
H0026 | 0.15 | 55.9462 | H0126 | 1.5 | 193.4462 | H0253 | 1.2 | 46.5385
H0027 | 0.24 | 604.3846 | H0128 | 0.2 | 58.9769 | H0254 | 1.08 | 70.8846
H0028 | 0.28 | 183.2538 | H0129 | 0.02 | 58.9769 | H0255 | 1.42 | 94.4077
H0029 | 1.46 | 285.0769 | H0130 | 0.02 | 47.1769 | H0256 | 1.76 | 118.0538
H0030 | 0.34 | 46.7308 | H0131 | 1.58 | 1066.1538 | H0257 | 0.25 | 7.4154
H0031 | 1.44 | 145.3846 | H0132 | 0.18 | 99.9923 | H0258 | 0.22 | 5.2154
H0033 | 87 | 4830.7692 | H0134 | 0.35 | 24.9077 | H0259 | 0.02 | 2.1
H0036 | 2.09 | 276.9231 | H0137 | 0.32 | 49.9538 | H0260 | 0.01 | 15.8923
H0037 | 23 | 1292.3077 | H0139 | 2.39 | 154.6154 | H0261 | 1.14 | 43.5462
H0038 | 0.03 | 62.2846 | H0140 | 2.87 | 184.6154 | H0262 | 1.2 | 511.5385
H0039 | 17 | 1184.6154 | H0141 | 0.08 | 117.9462 | H0263 | 2.16 | 141.7
H0041 | 2.04 | 197.9 | H0144 | 0.1 | 28.3 | H0264 | 2.84 | 188.8077
H0042 | 23 | 2103.8462 | H0145 | 0.03 | 3.7308 | H0265 | 1.1 | 394.9769
H0043 | 2.08 | 213.6077 | H0146 | 0.07 | 1.9692 | H0266 | 1.62 | 77.6231
H0044 | 19.7 | 1912.3077 | H0149 | 4.24 | 326.6154 | H0267 | 5.87 | 392.3077
H0046 | 68 | 915.3846 | H0150 | 3.8 | 186.5846 | H0268 | 8.19 | 505.3846
H0047 | 68 | 915.3846 | H0151 | 11.5 | 753.8462 | H0269 | 6.65 | 426.9231
H0048 | 23 | 2069.2308 | H0159 | 4.5 | 529.4077 | H0270 | 6.22 | 418.4615
H0049 | 0.21 | 38.5231 | H0175 | 0.78 | 47.9308 | H0271 | 8.09 | 479.2308
H0052 | 0.16 | 82.1538 | H0185 | 0.4 | 75.3846 | H0272 | 7.66 | 505.3846
H0053 | 0.84 | 181.2462 | H0186 | 3.5 | 428.5692 | H0273 | 2.2 | 81.0538
H0054 | 0.84 | 181.3077 | H0190 | 0.02 | 3.6846 | H0274 | 1.5 | 160.9692
H0055 | 0.03 | 85.8077 | H0191 | 0.02 | 3.6846 | H0275 | 3.6 | 174.3077
H0058 | 1.12 | 185.8231 | H0192 | 0.02 | 3.6846 | H0276 | 0.92 | 170.7538
H0059 | 0.02 | 64.1462 | H0193 | 0.01 | 2.2923 | H0277 | 1 | 117.9923
H0060 | 0.01 | 1.7769 | H0194 | 0.02 | 3.3692 | H0279 | 0.2 | 5.4
H0061 | 0.01 | 1.7769 | H0196 | 0.68 | 35.4923 | H0280 | 56 | 1469.2308
H0062 | 0.78 | 124.6 | H0198 | 0.22 | 25 | H0281 | 56 | 1469.2308
H0065 | 0.34 | 170.1 | H0201 | 48 | 684.6154 | H0283 | 54 | 1453.8462
H0066 | 0.68 | 40.3692 | H0202 | 48 | 684.6154 | H0284 | 54 | 1453.8462
H0073 | 0.48 | 342.7308 | H0204 | 30 | 492.3077 | H0286 | 10.47 | 946.1538
H0074 | 0.24 | 151 | H0207 | 13 | 930.7692 | H0287 | 9.54 | 861.5385
H0075 | 0.05 | 49.9769 | H0208 | 14 | 1115.3846 | H0288 | 5.16 | 246.1538
H0076 | 0.03 | 29.0462 | H0209 | 15.5 | 1453.8462 | H0289 | 4.23 | 223.0769
H0077 | 2.7 | 157.0154 | H0210 | 0.08 | 33.7538 | H0292 | 1.5 | 160.9692
H0078 | 0.44 | 319.7923 | H0211 | 0.05 | 9.8462 | H0293 | 13.9 | 2292.3077
H0079 | 0.02 | 16.8308 | H0212 | 18.5 | 1523.0769 | H0294 | 2.36 | 169.2308
H0080 | 0.08 | 29.0462 | H0214 | 30 | 492.3077 | H0297 | 0.5 | 74.5077
H0081 | 0.01 | 7.6769 | H0215 | 0.98 | 259.3769 | H0300 | 31.8 | 470
H0082 | 1.09 | 307.8385 | H0219 | 1.5 | 160.9692 | H0301 | 3.31 | 93.9
Kод | Вага | Ціна Є | Kод | Вага | Ціна Є | Kод | Вага | Ціна Є
H0302 | 0.02 | 1.5385 | H0445 | 57.5 | 1684.6154 | P0030 | 1.66 | 212.3308
H0304 | 0.03 | 1.8462 | H0446 | 57.5 | 1684.6154 | P0031 | 0.3 | 56.6462
H0305 | 19 | 335.3846 | H0447 | 58.3 | 1715.3846 | P0033 | 0.1 | 7.4923
H0306 | 0,06 kg | 3.4308 | H0448 | 58.36 | 1715.3846 | P0034 | 2.2 | 209.4077
H0308 | 19 | 338.1538 | H0505 | 239 | 2492.3077 | P0035 | 2.24 | 228.4846
H0309 | 7.47 | 913.8462 | H0506 | 242 | 2723.0769 | P0036 | 0.25 | 49.1538
H0310 | 0.85 | 496.4615 | H0507 | 250 | 2992.3077 | P0037 | 7.1 | 125.8769
H0313 | 57 | 2661.5385 | H0510 | 26.6 | 738.4615 | P0038 | 2.32 | 338.4615
H0314 | 57 | 2661.5385 | H0511 | 4.6 | 346.1538 | P0039 | 2.34 | 384.6154
H0315 | 110 | 3238.4615 | H0515 | 3.1 | 198.0769 | P0041 | 12.22 | 101.0769
H0316 | 110 | 3238.4615 | H0516 | 2.2 | 134.6154 | P0042 | 7.6 | 138.5923
H0317 | 57 | 2738.4615 | H0517 | 6.5 | 188.3692 | P0043 | 1.6 | 43.2308
H0319 | 57 | 2738.4615 | H0518 | 1 | 35.7692 | P0044 | 2.18 | 43.2308
H0320 | 1.8 | 80.8615 | H0520 | 27.5 | 1123.0769 | P0045 | 2.2 | 29.7385
H0321 | 55 | 1584.6154 | H0521 | 7.18 | 892.3077 | P0046 | 1.04 | 22.5077
H0322 | 55 | 1584.6154 | H0522 | 29 | 1292.3077 | P0047 | 0.1 | 4.8308
H0323 | 46 | 2738.4615 | H0523 | 8.9 | 1061.5385 | P0048 | 0.16 | 11.1231
H0324 | 46 | 2738.4615 | H0524 | 28 | 1200 | P0050 | 5.9 | 59.4385
H0325 |  | 335.3846 | H0525 | 7.18 | 969.2308 | P0051 | 0.12 | 11.9077
H0326 |  | 661.4615 | H0526 | 31.24 | 1223.0769 | P0052 | 2.3 | 43.2308
H0330 | 0.05 | 101.5385 | H0527 | 9.62 | 992.3077 | P0054 | 1.46 | 39.9769
H0331 | 0.07 | 108.1538 | H0528 | 31.52 | 1346.1538 | P0057 | 1.8 | 33.3154
H0337 | 0.1 | 59.2308 | H0529 | 11.34 | 1115.3846 | P0058 | 0.24 | 44.1846
H0339 | 23.1 | 420 | H0533 | 1.32 | 164.2692 | P0059 | 0.1 | 4.0692
H0340 | 48.9 | 670 | H0534 | 1.4 | 149.7769 | P0060 | 2.18 | 43.2308
H0341 | 6.86 | 886.1538 | H0535 | 0.34 | 80.7692 | P0062 | 0.2 | 86.2692
H0342 | 7.36 | 1006.1538 | H0536 | 1.74 | 164.2692 | P0063 | 0.4 | 63.1308
H0348 | 0.19 | 38.8462 | H0537 | 0.36 | 82.0077 | P0064 | 0.48 | 83.9769
H0349 | 0.74 | 46.7231 | H0538 | 27.52 | 1046.1538 | P0065 | 2.64 | 43.2308
H0403 | 1.76 | 292.1769 | H0539 |  | 815.3846 | P0066 | 2.92 | 43.2308
H0404 | 1.48 | 151.2385 | H0542 | 13.9 | 446.1538 | P0067 | 1.58 | 181.0769
H0405 | 0.54 | 73.4231 | H0543 | 19.14 | 500 | P0068 | 3.4 | 43.2308
H0406 | 0.72 | 181.5615 | H0544 | 21 | 1075.3846 | P0070 | 0.98 | 57.1538
H0407 | 1.26 | 212.4615 | H0545 | 21 | 853.8462 | P0072 | 0.55 | 244.0538
H0408 | 0.1 | 17.3538 | H0550 | 81 | 2969.2308 | P0073 | 0.93 | 108.5154
H0409 | 0.14 | 20.4077 | H0551 | 81 | 2969.2308 | P0074 | 0.56 | 355.8769
H0410 | 2 | 307.2462 | H0552 | 14.76 | 330 | P0076 | 0.2 | 27.7846
H0412 | 0.07 | 16.0231 | H0553 | 6.96 | 300 | P0077 | 0.14 | 6.9308
H0413 | 1.76 | 292.1769 | H0554 | 14.76 | 330 | P0078 | 0.08 | 12.9077
H0414 | 2.3 | 78.4615 | H0555 | 6.96 | 300 | P0079 | 0.07 | 26.9231
H0415 | 2.1 | 70.7692 | H0557 | 30 | 710 | P0080 | 3.6 | 43.2308
H0416 | 0.2 | 22.9462 | H0558 | 30 | 710 | P0081 | 0.76 | 95.9923
H0417 | 1.16 | 163.4462 | H0559 | 45 | 1020 | P0082 | 0.8 | 103.8769
H0418 | 1.92 | 307.2462 | H0560 | 45 | 1020 | P0083 | 1.72 | 254.2923
H0420 | 1.6 | 149.7769 | H0561 | 10.5 | 390 | P0084 | 0.53 | 69.9308
H0421 | 2.09 | 260.5846 | H0562 | 10.5 | 390 | P0085 | 4.08 | 349.1462
H0422 | 1.76 | 292.1769 | H0563 | 30 | 2661.5385 | P0086 | 0.54 | 143.1692
H0423 | 2.09 | 260.5846 | H0567 | 0.64 | 31.5385 | P0087 | 0.92 | 64.2769
H0427 | 0.14 | 65.5846 | H0568 | 0.78 | 31.5385 | P0088 |  | 276.4231
H0428 |  | 376.9231 | H0569 | 1.2 | 37.6923 | P0089 | 0.9 | 104.5769
H0430 | 2.59 | 294.5308 | H0570 | 0.18 | 7.5385 | P0090 | 0.7 | 134.7077
H0431 | 5.25 | 560.8385 | H0571 | 0.02 | 3.5385 | P0091 | 0.4 | 32.6154
H0432 | 0.18 | 31.6615 | H0572 | 0.02 | 1.5231 | P0092 | 0.48 | 44.6923
H0433 | 2.25 | 362.5538 | H0575 |  | 4376.9231 | P0093 | 0.75 | 64.7154
H0434 | 0.14 | 29.4308 | P0011 | 0.16 | 27.3077 | P0094 | 0.16 | 18.0538
H0435 | 0.21 | 36.6154 | P0018 | 2.08 | 209.8462 | P0095 | 0.25 | 28.6154
H0436 | 2.6 | 504.6385 | P0021 | 0.86 | 150.0308 | P0096 | 0.1 | 15
H0437 | 0.08 | 27.4615 | P0022 | 1.06 | 174.1923 | P0097 | 3.6 | 43.2308
H0439 | 0.02 | 28.3538 | P0024 | 0.2 | 86.2692 | P0098 | 0.7 | 58.4846
H0440 | 5.49 | 327.4615 | P0026 | 0.2 | 86.2692 | P0099 | 1.36 | 68.6615
H0441 | 0.16 | 16.4 | P0029 | 0.8 | 108.3077 | P0100 | 0.2 | 66.3077
Kод | Вага | Ціна Є | Kод | Вага | Ціна Є | Kод | Вага | Ціна Є
P0102 | 0.01 | 1.5231 | P0220 | 0.92 | 136.2308 | P0414 | 0.12 | 97.5846
P0103 | 0.2 | 66.3077 | P0221 | 1.5 | 87.7308 | P0415 | 0.5 | 244.7538
P0104 | 0.2 | 66.3077 | P0223 | 0.02 | 17.1769 | P0417 | 0.1 | 45.7692
P0105 | 1.64 | 221.5538 | P0224 | 0.72 | 52.0692 | P0423 | 0.56 | 162.7462
P0106 | 0.4 | 49.0692 | P0225 | 1.8 | 230.7077 | P0424 | 0.44 | 156.0692
P0107 | 0.25 | 18.3692 | P0226 | 0.01 | 11.8231 | P0425 | 0.07 | 16.9077
P0108 | 0.2 | 66.3077 | P0227 | 8.82 | 748.8846 | P0426 | 0.06 | 12.9077
P0109 | 0.01 | 1.0154 | P0228 | 1.16 | 407.3769 | P0427 | 0.06 | 94.3077
P0110 | 0.2 | 66.3077 | P0229 | 0.1 | 68.1538 | P0428 | 0.62 | 88.5615
P0125 | 2.1 | 265.1538 | P0230 | 0.09 | 63.0615 | P0429 | 1.64 | 316.7923
P0126 | 2.3 | 280.6154 | P0231 | 0.14 | 44.1231 | P0430 | 1.6 | 438.6538
P0131 | 1.08 | 23.7769 | P0232 | 0.01 | 1.3385 | P0431 | 0.18 | 33.0615
P0132 | 1.36 | 24.8615 | P0236 | 91 | 855.0538 | P0432 | 0.14 | 69.0769
P0138 | 1.2 | 26.5769 | P0237 | 10.5 | 586.7769 | P0434 | 0.16 | 98.2462
P0139 | 91 | 791.4846 | P0238 | 101.5 | 1441.8308 | P0435 | 0.5 | 137.9154
P0140 | 120 | 912.2692 | P0239 | 0.92 | 73.2385 | P0436 | 0.2 | 75.3846
P0141 | 136 | 1166.5615 | P0240 | 1.16 | 77.1154 | P0437 | 0.64 | 172.3077
P0142 | 114 | 1350.2923 | P0241 | 0.5 | 132.1692 | P0438 | 0.06 | 14.1769
P0143 | 144 | 1566.4308 | P0244 | 0.01 | 5.2154 | P0439 | 0.06 | 14.1769
P0144 | 161 | 1981.5615 | P0245 | 0.04 | 5.2154 | P0440 | 0.94 | 67.6385
P0145 | 133 | 1595.6769 | P0312 | 0.7 | 94.7231 | P0441 | 0.42 | 104.8923
P0146 | 142 | 1748.2538 | P0331 | 2.46 | 69.5538 | P0442 | 0.44 | 61.7923
P0147 | 165 | 1977.1154 | P0333 | 1.03 | 117.6154 | P0443 | 0.42 | 61.7923
P0148 | 156 | 2171.0077 | P0340 | 0.08 | 15.2308 | P0444 | 1.06 | 290.4615
P0149 | 198 | 2393.5154 | P0341 | 0.24 | 36.3077 | P0445 | 0.01 | 1.5231
P0150 | 206 | 2720.9154 | P0342 | 1.11 | 98.0154 | P0446 | 0.1 | 75.3846
P0151 | 23 | 558.8077 | P0344 | 2.18 | 84.2308 | P0447 | 0.92 | 34.9231
P0152 | 22 | 654.1615 | P0345 | 2 | 146.4769 | P0448 | 0.72 | 45
P0153 | 25 | 815 | P0346 | 0.56 | 104.8923 | P0449 | 0.54 | 212.1462
P0154 | 23 | 575.3308 | P0347 | 0.86 | 138.6 | P0450 | 0.22 | 115.6923
P0155 | 30 | 645.2615 | P0348 | 0.86 | 138.6 | P0460 | 0.46 | 222.3077
P0156 | 25 | 743.8 | P0349 | 1.7 | 183.7231 | P0461 |  | 284.8
P0160 | 151 | 1684.6769 | P0359 | 0.25 | 10.7692 | P0462 |  | 231.7231
P0161 | 185 | 1989.8308 | P0360 | 0.18 | 6.3154 | P0463 |  | 661.1538
P0162 | 217 | 2136.0462 | P0361 | 0.4 | 17.4769 | P0464 |  | 661.1538
P0163 | 174 | 2253.6538 | P0362 | 0.7 | 29.1692 | P0465 |  | 181.1846
P0164 | 215 | 2641.4538 | P0363 | 0.9 | 37.0846 | P0466 | 0,86 kg | 820.0769
P0165 | 242 | 2873.4923 | P0369 | 0.2 | 7.8 | P0468 |  | 434.1923
P0166 | 23 | 568.9769 | P0370 | 0.15 | 7.1846 | P0469 |  | 381.1154
P0167 | 30 | 651.6231 | P0371 | 0.5 | 16.6538 | P0470 |  | 0
P0168 | 25 | 737.4462 | P0372 | 0.6 | 32.0385 | P0471 | 0.08 | 79.4692
P0170 | 120 | 966.3077 | P0373 | 0.75 | 39.9231 | P0472 |  | 177.3769
P0171 | 132 | 1087.0923 | P0384 | 1.14 | 179.7231 | P0473 | 0,12 kg | 183.7231
P0173 | 22 | 626.1923 | P0385 | 1.16 | 176.8462 | P0474 |  | 188.1769
P0174 | 25 | 736.8077 | P0386 | 0.11 | 13.6923 | P0475 | 0,26 kg | 413.2308
P0176 | 142 | 1592.5 | P0387 | 0.2 | 24 | P0476 |  | 418.3077
P0177 | 161 | 1823.9 | P0390 | 0.43 | 75.0154 | P0477 |  | 0
P0199 | 116 | 985.3769 | P0393 | 0.25 | 16.1462 | P0478 |  | 0
P0200 | 22 | 652.2538 | P0394 | 0.3 | 17.2923 | P0479 |  | 0
P0201 | 138 | 1637.6308 | P0395 | 0.16 | 18.7692 | P0480 |  | 0
P0202 | 160 | 1824.5385 | P0396 | 1.8 | 78.7308 | P0481 |  | 0
P0203 | 25 | 651.6231 | P0397 | 0.22 | 23.9692 | P0482 | 0.8 | 70.7538
P0204 | 185 | 2476.1615 | P0398 | 0.61 | 165.4154 | P0483 |  | 189.4462
P0205 | 170 | 1904.0077 | P0399 | 0.97 | 206.1923 | P0484 |  | 22.1231
P0206 | 25 | 657.9769 | P0404 | 0.78 | 826.4462 | P0485 |  | 25.3
P0207 | 196 | 2561.9846 | P0405 | 0.36 | 161.4769 | P0486 |  | 189.4462
P0208 | 0.3 | 22.9231 | P0406 | 0.1 | 247.3 | P0487 | 0.58 | 64.7769
P0209 | 0.01 | 8.6462 | P0407 | 0.36 | 424.0308 | P0488 |  | 25.3
P0210 | 0.88 | 62.5538 | P0408 | 0.75 | 231.1538 | S0011 | 0.4 | 48.7
P0211 | 0.12 | 8.4538 | P0409 | 0.06 | 53.0769 | S0012 | 0.04 | 34.0154
P0217 | 1.05 | 64.2769 | P0410 | 0.08 | 28.2923 | S0019 | 0.1 | 23.8385
P0218 | 1.36 | 73.7462 | P0411 | 0.1 | 47.6769 | S0020 | 0.08 | 24.2692
P0219 | 1.06 | 120.2154 | P0413 | 0.05 | 149.3923 | S0021 | 0.1 | 26.5769
Kод | Вага | Ціна Є | Kод | Вага | Ціна Є | Kод | Вага | Ціна Є
S0022 | 0.1 | 25.3692 | S0145 | 0.1 | 12.3923 | S0256 | 2.3 | 90.7846
S0023 | 0.1 | 22.3692 | S0147 | 2,90 kg | 557.6923 | S0257 | 2.32 | 89.3231
S0024 | 0.1 | 26.0077 | S0148 | 3.28 | 350.6154 | S0261 | 1.48 | 30.2
S0025 | 0.1 | 25.0462 | S0149 | 5.5 | 473.6923 | S0262 | 1.38 | 29.6923
S0031 | 0.1 | 22.2538 | S0150 | 5.78 | 458.1 | S0263 | 1.56 | 38.7769
S0032 | 0.02 | 2.1 | S0151 | 0.18 | 24.7923 | S0264 | 1.66 | 39.2846
S0034 | 0.1 | 31.6615 | S0152 | 0.54 | 16.0231 | S0265 | 1.54 | 43.3538
S0041 | 0.06 | 26.0615 | S0153 | 3.52 | 337.3154 | S0266 | 1.32 | 42.2769
S0044 | 0.1 | 25.4308 | S0154 | 0.38 | 119.2 | S0267 | 0.12 | 11.5077
S0047 | 0.06 | 9.2231 | S0155 | 0.01 | 1.0154 | S0268 | 2.4 | 81.6923
S0051 | 0.1 | 31.9231 | S0156 | 0.01 | 3.0538 | S0270 | 0.4 | 0.76154
S0052 | 0.1 | 28.5538 | S0157 | 0.01 | 4.4538 | S0271 | 0.06 | 4.0692
S0053 | 0.1 | 22.0154 | S0158 | 0.02 | 3.9385 | S0272 | 1.2 | 80.1615
S0056 | 0.12 | 27.2692 | S0161 | 0.02 | 2.9846 | S0275 | 0.78 | 19.9615
S0059 | 0.12 | 36.5385 | S0164 | 0.18 | 24.1154 | S0277 | 1.16 | 42.6538
S0061 | 0.12 | 23.3385 | S0165 | 0.38 | 12.6538 | S0278 | 0.76 | 25.5538
S0062 | 0.1 | 17.5462 | S0166 | 0.82 | 120.7846 | S0279 | 0.06 | 7.8846
S0068 | 0.12 | 23.5231 | S0169 | 0.08 | 1.2692 | S0280 | 0.06 | 17.4846
S0074 | 2.92 | 1010.8077 | S0170 | 0.01 | 1.7769 | S0281 | 0.32 | 59.7615
S0075 | 0.22 | 120.7231 | S0171 | 0.06 | 19.3231 | S0284 | 1.66 | 30.5154
S0076 | 0.07 | 42.6923 | S0173 | 0.06 | 25.3692 | S0285 | 1.98 | 34.4538
S0077 | 0.18 | 173.0769 | S0174 | 0.42 | 14.1769 | S0286 | 2.1 | 38.3308
S0078 | 0.12 | 35.3385 | S0175 | 0.06 | 15.0692 | S0287 | 0.68 | 18.8154
S0081 | 0.06 | 6.7385 | S0177 | 0.24 | 9.9846 | S0288 | 0.03 | 26.1923
S0082 | 0.01 | 0.56923 | S0178 | 0.07 | 4.3231 | S0290 | 1.3 | 34.2
S0084 | 0.12 | 17.7769 | S0181 | 0.01 | 2.2231 | S0291 | 0.36 | 117.6769
S0087 | 0.6 | 250.7923 | S0182 | 0.08 | 4.7692 | S0292 | 0.05 | 13.6692
S0088 | 0.22 | 86.5846 | S0184 | 0.01 | 4.4538 | S0293 | 2.75 | 84.3846
S0090 | 0.18 | 30.6154 | S0185 | 0.04 | 1.6538 | S0294 | 1.5 | 103.4308
S0091 | 0.04 | 7.6923 | S0186 | 0.04 | 3.5 | S0296 | 4.08 | 151.9385
S0092 | 0.04 | 7.6923 | S0187 | 0.04 | 1.5923 | S0299 | 4.08 | 140.1769
S0093 | 0.04 | 7.6923 | S0188 | 0.01 | 1.0769 | S0300 | 3.8 | 50.8615
S0094 | 0.1 | 38.9692 | S0190 | 0.72 | 123.0769 | S0301 | 3.54 | 38.1462
S0096 | 0.04 | 7.8846 | S0195 | 0.9 | 104.8923 | S0302 | 2.06 | 57.6615
S0098 | 0.04 | 8.2615 | S0196 | 1.51 | 500 | S0303 | 0.1 | 9.0923
S0101 | 0.06 | 20.4615 | S0200 | 0.01 | 1.7154 | S0304 | 0.16 | 13.9231
S0102 | 0.04 | 7.6923 | S0201 | 12.44 | 93.2615 | S0305 | 0.28 | 14
S0103 | 2,56 kg | 1010.8077 | S0202 | 12.44 | 93.2615 | S0306 | 5.32 | 165.9231
S0105 |  | 71.5231 | S0203 | 12.44 | 93.2615 | S0308 | 0.34 | 15.0769
S0106 | 2,66 kg | 1137.9538 | S0204 | 12.44 | 93.2615 | S0309 | 0.56 | 18.7692
S0107 |  | 0 | S0211 | 0.58 | 12.7154 | S0310 | 0.48 | 16.9231
S0108 |  | 0 | S0212 | 0.58 | 12.7154 | S0311 | 4.2 | 151.8769
S0111 | 0.96 | 75.9077 | S0213 | 0.22 | 1.6385 | S0312 | 5.32 | 179.3385
S0120 | 0.01 | 1.2077 | S0218 | 0.01 | 1.2692 | S0313 | 7 | 227.9077
S0122 | 2.16 | 538.4615 | S0220 | 0.14 | 5.0846 | S0314 | 7.4 | 313.3538
S0123 | 2.22 | 543.5385 | S0221 | 0.16 | 8.2615 | S0315 | 5.32 | 233.0615
S0124 | 0.01 | 1.1462 | S0222 | 0.02 | 1.5231 | S0316 | 7 | 358.6769
S0125 | 0.01 | 4.5769 | S0223 | 0.08 | 2.6077 | S0317 | 0.26 | 16.7846
S0126 | 0.01 | 2.1615 | S0225 | 0.21 | 2.4769 | S0318 | 3.9 | 179.2769
S0127 | 0.01 | 9.0923 | S0226 | 0.96 | 29.4308 | S0319 | 0.12 | 8.0077
S0128 | 0.03 | 2.8 | S0227 | 0.35 | 14.6231 | S0320 | 4.1 | 140.4923
S0129 | 0.01 | 0.56923 | S0228 | 0.31 | 14.1154 | S0321 | 4.52 | 121.1692
S0130 | 0.1 | 3.9385 | S0229 | 1.64 | 33.6923 | S0322 | 4.52 | 121.1692
S0131 | 2.64 | 226.8923 | S0230 | 0.04 | 8.2 | S0323 | 6.1 | 148.5692
S0132 | 0.1 | 18.3077 | S0231 | 0.22 | 12.6538 | S0324 | 6.1 | 148.5692
S0133 | 3.98 | 249.2692 | S0232 | 1.7 | 36.2385 | S0325 | 7.7 | 136.4308
S0134 | 4.1 | 251.6154 | S0240 | 0.4 | 14.8154 | S0326 | 7.7 | 136.4308
S0135 | 2.64 | 251.6846 | S0241 | 0.4 | 13.7923 | S0327 | 7.34 | 148.5692
S0136 | 3.28 | 258.1692 | S0242 | 0.08 | 5.8462 | S0328 | 7.34 | 148.5692
S0138 | 5.42 | 381.2462 | S0243 | 0.09 | 6.2923 | S0329 | 5.1 | 165.8615
S0139 | 4.3 | 346.0923 | S0244 | 0.1 | 6.8692 | S0330 | 3.84 | 151.9385
S0140 | 0.1 | 43.3077 | S0251 | 1.1 | 26.6185 | S0331 | 7.6 | 136.9385
S0141 | 0.1 | 22.3769 | S0252 | 1.08 | 25.7462 | S0332 | 7.6 | 136.9385
S0142 | 0.01 | 10.6154 | S0253 | 0.25 | 17.3615 | S0333 | 10.36 | 292.9462
S0144 | 0.01 | 20.7846 | S0255 | 15 | 227.2077 | S0334 | 10.36 | 292.9462
Kод | Вага | Ціна Є | Kод | Вага | Ціна Є | Kод | Вага | Ціна Є
S0335 | 9.3 | 187.0923 | S0409 | 1.14 | 71.8846 | S0502 | 1.5 | 119.5769
S0336 | 9.3 | 187.0923 | S0410 | 1.32 | 53.4 | S0503 | 4.3 | 130.0692
S0337 | 5.58 | 137.8923 | S0411 | 0.06 | 4.1308 | S0504 | 4.84 | 196.6308
S0338 | 5.58 | 137.8923 | S0412 | 0.06 | 5.2154 | S0507 | 3.1 | 60.4615
S0339 | 6.1 | 137.8923 | S0413 | 0.06 | 5.4 | S0509 | 0.2 | 20.9154
S0340 | 6.1 | 137.8923 | S0415 | 0.88 | 67.2 | S0512 | 2 | 38.5231
S0341 | 7.86 | 122.6923 | S0416 | 11.3 | 100.1308 | S0513 | 3 | 87.4769
S0342 | 7.86 | 122.6923 | S0417 | 11.3 | 100.1308 | S0516 | 0.28 | 49.5231
S0343 | 1.38 | 70.3769 | S0419 | 11.92 | 100.1308 | S0517 | 0.9 | 39.1
S0344 | 1.38 | 70.3769 | S0420 | 11.92 | 100.1308 | S0518 | 1.64 | 46.6
S0347 | 9.58 | 128.6692 | S0421 | 0.74 | 58.8077 | S0522 | 0.03 | 24.6923
S0348 | 9.58 | 128.6692 | S0422 | 0.92 | 71.9 | S0523 | 0.03 | 24.6923
S0349 | 9.58 | 128.6692 | S0423 | 2.68 | 115.3846 | S0524 | 0.03 | 24.6923
S0350 | 9.58 | 128.6692 | S0424 | 0.84 | 34.7077 | S0525 | 3.1 | 96.6923
S0351 | 1.26 | 52.1923 | S0425 | 2.02 | 140.4923 | S0526 | 4.3 | 147.1077
S0352 | 1.24 | 44.8154 | S0426 | 2.78 | 155.1846 | S0528 | 0.02 | 24.6923
S0353 | 1.86 | 82.3231 | S0427 | 2.06 | 134.8385 | S0529 | 0.02 | 24.6923
S0354 | 2.76 | 74.7615 | S0428 | 2.7 | 64.4615 | S0532 | 20.74 | 515.3846
S0355 | 2.78 | 104.7077 | S0429 | 2.78 | 172.2154 | S0533 | 20.74 | 515.3846
S0356 | 3.64 | 84.3615 | S0430 | 1.74 | 149.5846 | S0535 | 13.34 | 823.0769
S0357 | 3.62 | 128.5462 | S0431 | 1.56 | 59.9462 | S0536 | 17.54 | 907.6923
S0358 | 1.9 | 49.8385 | S0432 | 1.74 | 61.3462 | S0537 | 17.88 | 984.6154
S0359 | 2.88 | 120.4692 | S0433 | 2 | 64.9692 | S0538 | 1.36 | 242.3077
S0360 | 2.6 | 71.6462 | S0434 | 2.23 | 62.8077 | S0539 | 1.94 | 323.0769
S0361 | 3 | 75.1462 | S0435 | 2.32 | 75.4 | S0540 | 2.36 | 346.1538
S0362 | 2.46 | 87.4769 | S0436 | 1.6 | 62.5538 | S0542 | 7.7 | 430.7692
S0363 | 2.5 | 59.5077 | S0439 | 10.48 | 191.1 | S0543 | 3.9 | 70.4385
S0364 | 8.95 | 140.4923 | S0440 | 2.58 | 68.4692 | S0544 | 11.9 | 453.8462
S0365 | 8.95 | 140.4923 | S0441 | 1.74 | 57.0231 | S0546 | 18.46 | 630.7692
S0366 | 1.8 | 82.3231 | S0442 | 0.75 | 58.3615 | S0547 | 0.67 | 88.8769
S0367 | 2.76 | 120.4692 | S0443 | 1.28 | 94.8538 | S0548 | 4.72 | 53.4
S0368 | 5.26 | 179.2769 | S0444 | 2.84 | 147.8692 | S0549 | 0.02 | 2.0308
S0369 | 5.3 | 200.7615 | S0445 | 3.9 | 58.3615 | S0557 | 6.9 | 176.5385
S0370 | 2.05 | 57.7846 | S0446 | 2.98 | 85.5077 | S0558 | 6.9 | 176.5385
S0371 | 0.03 | 24.6923 | S0447 | 3.98 | 95.4846 | S0559 | 7.8 | 202.6692
S0372 | 0.03 | 24.6923 | S0448 | 8.28 | 207.9462 | S0560 | 7.8 | 202.6692
S0373 | 0.03 | 24.6923 | S0449 | 2.27 | 128.2231 | S0561 | 8.1 | 170.6923
S0374 | 0.03 | 24.6923 | S0450 | 1.44 | 125.7462 | S0562 | 8.1 | 170.6923
S0375 | 0.03 | 24.6923 | S0451 | 0.5 | 8.3923 | S0563 | 8.25 | 159.6308
S0376 | 0.03 | 24.6923 | S0452 | 1 | 10.4231 | S0564 | 8.25 | 159.6308
S0377 | 0.02 | 24.6923 | S0453 | 0.1 | 16.8 | S0565 | 10.05 | 145.1385
S0378 | 0.02 | 24.6923 | S0454 | 0.14 | 9.2846 | S0566 | 10.05 | 145.1385
S0381 | 1.44 | 51.4923 | S0457 | 1.4 | 43.1 | S0567 | 9.2 | 145.2
S0383 | 0.03 | 24.6923 | S0458 | 14.38 | 142.0846 | S0568 | 9.2 | 145.2
S0384 | 0.02 | 24.6923 | S0459 | 14.38 | 142.0846 | S0569 | 9.8 | 191.8615
S0385 | 0.02 | 24.6923 | S0460 | 14.24 | 102.7308 | S0570 | 9.8 | 191.8615
S0386 | 0.02 | 24.6923 | S0461 | 14.24 | 102.7308 | S0571 | 1.78 | 72.0308
S0388 | 0.03 | 24.6923 | S0462 | 5 | 165.5462 | S0572 | 2.4 | 78.7692
S0390 | 0.03 | 24.6923 | S0463 | 4.2 | 151.9385 | S0573 | 1.72 | 82.1385
S0391 | 1.62 | 84.1077 | S0464 | 5.32 | 179.2769 | S0574 | 0.78 | 105.8462
S0392 | 0.22 | 13.0923 | S0465 | 5.32 | 257.9385 | S0575 | 9.7 | 145.2
S0393 | 1.02 | 58.8692 | S0466 | 1,82 kg | 82.2 | S0576 | 9.7 | 145.2
S0394 | 5.36 | 143.8 | S0476 | 6.7 | 160.4615 | S0577 | 11.06 | 823.0769
S0395 | 5.36 | 143.8 | S0477 | 6.7 | 160.4615 | S0578 | 11.62 | 823.0769
S0396 | 5.58 | 143.8 | S0478 | 7.2 | 185.3769 | S0581 | 1.66 | 59.5077
S0397 | 5.58 | 143.8 | S0479 | 7.2 | 185.3769 | S0582 | 1.8 | 61.9231
S0398 | 2.5 | 83.6615 | S0490 | 1.76 | 114.3077 | S0583 | 2.96 | 183.4077
S0399 | 4.76 | 179.3385 | S0491 | 0.7 | 39.2846 | S0584 | 3.1 | 120.4692
S0402 | 0.09 | 24.6923 | S0492 | 2.56 | 29.7385 | S0585 | 7.5 | 132.6769
S0403 | 2.76 | 39.2231 | S0494 | 6.9 | 176.9846 | S0586 | 7.5 | 132.6769
S0404 | 2.78 | 59.8846 | S0495 | 6.9 | 176.9846 | S0587 | 5.6 | 145.1385
S0405 | 1.56 | 80.4231 | S0496 | 0.68 | 24.5385 | S0588 | 5.6 | 145.1385
S0406 | 2.96 | 86.2077 | S0497 | 1.56 | 61.7923 | S0589 | 5.84 | 133.1231
S0407 | 1.7 | 61.7923 | S0498 | 4.24 | 59.1231 | S0590 | 5.84 | 133.1231
S0408 | 2.57 | 96.5 | S0499 | 0.99 | 29.1154 | S0593 | 0.03 | 24.6923
Kод | Вага | Ціна Є | Kод | Вага | Ціна Є | Kод | Вага | Ціна Є
S0594 | 0.03 | 24.6923 | S0767 | 1.1 | 73.6846 | S1053 | 0.01 | 0.44615
S0595 | 0.03 | 24.6923 | S0768 | 1.36 | 82.1385 | S1055 | 0.01 | 3.6846
S0596 | 0.02 | 24.6923 | S0776 | 0.01 | 1.1462 | S1056 | 0.01 | 4.1923
S0597 | 0.03 | 24.6923 | S0784 | 0.01 | 1.5923 | S1058 | 0.01 | 5.9923
S0605 | 6.56 | 204.7077 | S0792 | 13.9 | 95.3846 | S1068 | 11.9 | 530.7692
S0606 | 6.56 | 204.7077 | S0796 | 0.01 | 0.13846 | S1069 | 18.46 | 715.3846
S0607 | 7.1 | 273.1077 | S0824 | 0.04 | 2.0385 | S1078 | 1.57 | 268.0692
S0608 | 7.1 | 273.1077 | S0901 | 0.02 | 16.6538 | S1079 | 0.04 | 30.2615
S0611 | 0.13 | 15.3846 | S0902 | 0.02 | 19.8385 | S1080 | 17.5 | 1300
S0621 | 6.7 | 152.1308 | S0913 | 0.02 | 19.8385 | S1084 | 0.16 | 35.6
S0622 | 6.7 | 152.1308 | S0914 | 0.02 | 15.8308 | S1085 | 1.64 | 263.2538
S0624 | 20 | 684.6154 | S0936 | 0.94 | 116.5923 | S1086 | 4.2 | 50.9846
S0625 | 20 | 684.6154 | S0937 | 0.96 | 116.5923 | S1087 | 0.6 | 33.8846
S0628 | 11.5 | 198.0769 | S0938 | 0.56 | 104.5769 | S1088 | 0.32 | 23.5846
S0629 | 9.8 | 86.9231 | S0940 | 0.16 | 12.8385 | S1089 | 1.6 | 112.4615
S0630 | 12.1 | 103.0769 | S0941 | 0.38 | 17.6769 | S1090 | 0.01 | 10.8077
S0631 | 0.17 | 12.1462 | S0942 | 0.37 | 17.5462 | S1091 | 0.01 | 9.4077
S0632 | 0.02 | 15.6769 | S0943 | 0.29 | 13.6692 | S1092 | 0.01 | 11.1923
S0633 | 0.02 | 13.2231 | S0944 | 0.28 | 17.9308 | S1093 | 0.01 | 9.7692
S0636 | 0.33 | 0.7 | S0945 | 0.39 | 24.5385 | S1094 | 0.02 | 8.5846
S0637 | 0.45 | 7.6308 | S0946 | 0.42 | 24.5385 | S1095 | 0.03 | 24.6923
S0640 | 0.01 | 9.8538 | S0947 | 0.26 | 16.2077 | S1096 | 0.03 | 24.6923
S0641 | 0.01 | 10.0462 | S0948 | 0.38 | 27.3385 | S1097 | 3.02 | 138.8462
S0642 | 0.01 | 9.7308 | S0949 | 0.4 | 24.5385 | S1099 | 4.43 | 132.0154
S0643 | 0.62 | 65.2231 | S0950 | 0.37 | 24.8538 | S1100 | 4.43 | 132.0154
S0644 | 0.01 | 10.2385 | S0951 | 0.42 | 32.5462 | S1102 | 0.01 | 13.2846
S0645 | 1.02 | 304.2615 | S0952 | 0.4 | 29.3692 | S1103 | 0.01 | 13.0308
S0646 | 0.02 | 10.1077 | S0953 | 0.45 | 35.2846 | S1104 | 8.33 | 103.2385
S0647 | 0.02 | 6.4846 | S0954 | 0.51 | 19.8385 | S1105 | 9.65 | 127.7769
S0648 | 0.02 | 10.1077 | S0955 | 6.26 | 39.6077 | S1106 | 1.04 | 62.7462
S0649 | 1.08 | 105.5308 | S0956 | 0.32 | 47.5538 | S1107 | 1.4 | 75.7769
S0651 | 1.05 | 106.7385 | S0957 | 1.98 | 40.4923 | S1108 | 0.08 | 5.4
S0652 | 1.14 | 114.8154 | S0958 | 0.9 | 22 | S1109 | 0.08 | 3.5615
S0654 | 0.6 | 71.2692 | S0959 | 1 | 24.6 | S1112 | 0.36 | 14.1154
S0655 | 1.06 | 165.8 | S0960 | 0.22 | 12.1462 | S1113 | 0.42 | 15.4462
S0659 |  | 1.8462 | S0961 | 1.4 | 30.5154 | S1115 | 0.01 | 2.3538
S0660 | 0.82 | 88.0462 | S0962 | 1.62 | 169.2308 | S1117 | 8.54 | 176.5385
S0662 | 0.02 | 10.1077 | S0964 | 1.25 | 36.6154 | S1118 | 8.54 | 176.5385
S0663 | 1.48 | 211.6308 | S0965 | 1.31 | 85 | S1133 | 0.26 | 150
S0664 | 0.64 | 61.0923 | S0967 | 2.15 | 62.7462 | S1134 | 0.15 | 6.0385
S0715 | 0.15 | 21.8692 | S0968 | 2.19 | 62.7462 | S1135 | 1.5 | 1136
S0716 | 0.14 | 22 | S0969 | 0.31 | 19.1385 | S1136 | 3.6 | 618.4615
S0719 | 0.94 | 204.9615 | S0984 | 0.9 | 51.4923 | S1137 | 0.14 | 38.3308
S0720 | 0.88 | 193.5769 | S0985 | 0.02 | 28.4154 | S1139 | 0.02 | 6.8
S0721 | 0.01 | 0.19231 | S0986 | 0.02 | 28.6077 | S1140 | 0.06 | 8.9615
S0722 | 0.01 | 0.38462 | S0987 | 0.02 | 29.1769 | S1141 | 0.38 | 73.2308
S0725 | 0.95 | 2.7154 | S0988 | 0.02 | 28.9231 | S1142 | 14.24 | 102.7308
S0727 | 0.05 | 0.32308 | S0989 | 0.02 | 30.0077 | S1143 | 14.24 | 102.7308
S0728 | 0.01 | 0.19231 | S0990 | 1.3 | 111.0615 | S1144 | 1.86 | 400.7615
S0729 | 0.01 | 0.38462 | S0991 | 0.02 | 27.3385 | S1145 | 2.02 | 391.2923
S0733 | 0.01 | 0.10769 | S0992 | 1.6 | 154.6154 | S1147 | 1.1 | 26.2538
S0739 | 0.52 | 94.6 | S0993 | 0.62 | 70.5 | S1148 | 3.99 | 56.6462
S0741 | 2.1 | 695.0385 | S0994 | 0,02kg | 26.9538 | S1149 | 0.2 | 11.1923
S0747 | 0.52 | 45.3923 | S0996 | 0.1 | 9.0923 | S1150 | 1.36 | 275.5846
S0749 | 15.9 | 111.5385 | S1001 | 0.01 | 0.2 | S1151 | 2.22 | 276.4923
S0750 | 2.24 | 682.8385 | S1029 | 0.11 | 4.9617 | S1176 | 1.69 | 32.2923
S0758 | 9.7 | 861.2231 | S1031 | 0.01 | 1.5231 | S1177 | 0.03 | 24.6923
S0759 | 10.8 | 934.2692 | S1036 | 1.14 | 257.9231 | S1178 | 8.31 | 176.5385
S0760 | 12 | 1038.0154 | S1046 | 0.6 | 31.5308 | S1179 | 15.16 | 241.8385
S0761 | 0.01 | 1.2077 | S1047 | 0.6 | 31.5308 | S1180 | 15.16 | 241.8385
S0762 | 3.9 | 138.4615 | S1050 | 0.01 | 3.5615 | S1181 | 9.14 | 237.9538
S0764 | 2.2 | 46.3077 | S1051 | 0.01 | 3.1769 | S1182 | 9.14 | 237.9538
S0765 | 0.01 | 0.37692 | S1052 | 0.01 | 2.6077 | S1183 | 11.44 | 274.5077
Kод | Вага | Ціна Є | Kод | Вага | Ціна Є | Kод | Вага | Ціна Є
S1184 | 11.44 | 274.5077 | S1279 | 2.76 | 90.2769 | S1363 | 7.2 | 124.7923
S1185 | 1.67 | 39.6692 | S1280 | 2.41 | 66.5615 | S1364 | 7.2 | 124.7923
S1186 | 6.73 | 221.8692 | S1281 | 1.31 | 128.3538 | S1365 | 13.5 | 265.0385
S1187 | 0.1 | 16.6538 | S1282 | 1.88 | 136.6846 | S1366 | 13.5 | 265.0385
S1188 | 0.01 | 22.3077 | S1283 | 0.1 | 14.3077 | S1367 | 0.12 | 12.6538
S1189 | 1.68 | 123.4615 | S1284 | 2.83 | 105.7231 | S1368 | 0.18 | 19.8385
S1190 | 3.97 | 128.1615 | S1285 | 2.74 | 252.0692 | S1369 | 3.85 | 68.4615
S1191 | 0.01 | 1.9692 | S1286 | 3.75 | 332.8 | S1370 | 5.08 | 90.7692
S1196 | 3.9 | 59.4385 | S1287 | 0.14 | 9.9846 | S1371 | 2.08 | 16.9231
S1198 | 0.02 | 5.5308 | S1288 | 0.14 | 150 | S1372 | 2.96 | 27.6923
S1200 | 0.03 | 24.6923 | S1290 | 3.85 | 77.6923 | S1373 | 2.01 | 144.2308
S1207 | 14.24 | 129.9462 | S1291 | 2.2 | 19.2308 | S1374 | 3.93 | 133.8462
S1208 | 0.03 | 24.6923 | S1292 | 1.37 | 105.7231 | S1375 | 2.5 | 144.2308
S1213 | 0.1 | 8.2615 | S1293 | 0.05 | 19.8385 | S1381 | 0.2 | 10.1692
S1214 | 0.02 | 4.8923 | S1294 | 0.03 | 19.8385 | S1384 | 3 | 105.7231
S1215 | 0.04 | 4.3846 | S1295 | 0.02 | 3.5615 | S1385 | 3.2 | 93.9
S1216 | 0.64 | 39.7308 | S1296 | 0.29 | 23.1385 | S1386 | 1.15 | 200
S1222 | 22.34 | 669.2308 | S1297 | 0.74 | 9.0923 | S1387 | 0.04 | 7.7538
S1223 | 22.34 | 669.2308 | S1298 | 2.21 | 95.1077 | S1388 | 0.6 | 29.2308
S1224 | 22.62 | 823.0769 | S1299 | 0.11 | 13.1615 | S1389 | 0.04 | 30.9
S1225 | 22.62 | 823.0769 | S1300 | 0.03 | 24.6923 | S1401 |  | 68.4615
S1229 | 5,50 kg | 369.2308 | S1301 | 3.6 | 149.7154 | S1429 |  | 205.9231
S1230 | 0,03 kg | 24.6923 | S1303 | 7.09 | 160.5231 | S1440 |  | 293.0538
S1233 | 14.66 | 415.3846 | S1304 | 7,09 kg | 160.5231 | V0005 | 149.8 | 1615.3846
S1234 | 17.94 | 469.2308 | S1305 | 0.09 | 14.3077 | V0006 | 154.1 | 1676.9231
S1236 | 0.01 | 2.9231 | S1307 | 0.85 | 53.8923 | V0007 | 158.4 | 1707.6923
S1237 | 0.02 | 5.2154 | S1308 | 0.01 | 16.6538 | V0104 | 0.12 | 19.2308
S1238 | 6.99 | 252.0692 | S1309 | 1.46 | 221.4846 | V0105 | 0.1 | 5.7692
S1241 | 5.84 | 133.1231 | S1311 | 12.7 | 216.2769 | V0120 | 0.8 | 27.7154
S1242 | 5.84 | 133.1231 | S1312 | 12.72 | 216.2769 | V0133 | 2.63 | 68.1538
S1243 | 3.9 | 163.0615 | S1315 | 18.4 | 446.1538 | V0139 | 0.8 | 27.9077
S1244 | 2 | 38.5231 | S1316 | 21.22 | 507.6923 | V0140 | 0.03 | 3.9385
S1247 | 6.7 | 152.1308 | S1318 |  | 117.2923 | V0147 | 0.22 | 24.5385
S1248 | 6.7 | 153.6692 | S1319 | 3.66 | 121.1692 | V0321 | 15 | 116.5308
S1251 | 5.26 | 163.0615 | S1320 | 3.66 | 121.1692 | V0341 | 10 | 108.0769
S1252 | 11.5 | 344.6308 | S1321 |  | 147.3615 | V0343 | 0.26 | 27.7154
S1255 | 11,73 kg | 218.4923 | S1322 |  | 108.4538 | V0344 | 0.36 | 29.1154
S1256 | 11,73 kg | 218.4923 | S1323 |  | 117.1 | V0345 | 0.66 | 10.1692
S1257 | 0.02 | 5.4 | S1324 |  | 143.3538 | V0346 | 0.12 | 20.7846
S1258 | 0.02 | 5.3308 | S1325 |  | 107.7538 | V0465 | 0.16 | 12.5231
S1259 | 0.33 | 31.0846 | S1326 |  | 118.4385 | V0466 | 0.2 | 12.8385
S1260 | 2,20 kg | 442.2154 | S1327 |  | 146.6 | V0467 | 0.21 | 12.6538
S1261 | 2.05 | 259.8846 | S1328 |  | 156.9 | V0468 | 0.26 | 16.6538
S1262 | 0.2 | 70.9462 | S1329 |  | 117.1 | V0469 | 0.58 | 24.5385
S1263 | 0.14 | 47.8692 | S1330 |  | 156.9 | V0470 | 0.14 | 11.7
S1264 | 1.08 | 99.8077 | S1331 |  | 132.4231 | V0474 | 0.46 | 28.5462
S1265 | 1.62 | 77.2385 | S1332 |  | 132.4231 | V0475 | 0.36 | 24.5385
S1266 | 4.1 | 172.3462 | S1333 |  | 133.8846 | V0510 | 0.12 | 13.0923
S1267 | 5.22 | 196.0615 | S1336 | 0.03 | 24.6923 | V0511 | 0.26 | 16.5923
S1268 | 4.3 | 199.6846 | S1337 | 0.03 | 24.6923 | V0512 | 0.25 | 16.5923
S1269 | 4.88 | 147.3615 | S1338 | 0.02 | 34.9077 | V0513 | 0.38 | 21.8077
S1270 | 4.88 | 147.3615 | S1342 | 2.05 | 123.4615 | V0517 | 0.12 | 7.9462
S1271 | 7.3 | 169.9308 | S1343 | 13 | 415.3846 | V0524 | 0.09 | 7.7538
S1272 | 7.3 | 169.9308 | S1344 | 15 | 469.2308 | V0527 | 0.28 | 19.0077
S1273 | 6.9 | 164.0154 | S1347 | 1,72 kg | 383.1538 | V0529 | 0.03 | 5.1462
S1274 | 6.9 | 164.0154 | S1358 | 0.27 | 22 | V0654 | 1,54 kg | 26
S1275 | 1.54 | 49.8462 | S1359 | 0.29 | 30.9 | V0925 | 0,10 kg | 18.0538
S1276 | 2.3 | 89.1308 | S1360 | 6.05 | 235.3462 | V0926 | 0,21 kg | 5.7231
S1277 | 2.38 | 84.3615 | S1361 | 3.9 | 185.3769
S1278 | 1.59 | 68.9154 | S1362 | 1.88 | 86.7769

## MoraTop.Газові колонки
Газові колонки
Ціни вказані з ПДВ |  |  |  | від 10.11.2021
ГАЗОВІ КОЛОНКИ "VEGA" |  | Потужність, кВт | Висота, ширина, глубина, мм | Вага, кг | Стара ціна до закінчення товарних залишків в євро | Нова роздрібна ціна в євро
VEGA 10 | Настінний газовий протічний нагрівач для приготування горячої води потужністю 17,3-26,4кВт, продуктивністю 10л, 13л або 16л за хвилину. До Вашого вибору є колонка з п'єзозапалом-модель Vega та електорозпалом від батарейки модель-Vega Е. Всі нагрівачі обладнані функціями безпеки, які не дозволяють газу працювати без проточної води та не дозволяють виходу димових газів у приміщення. Переваги: 1. Висока ефективність до 92% 2. Дуже малі розміри (легко поміщаються у ванну або на кухні) 3. Вивід димових газів у димар 4. Автоматична експлуатація 5. Постійне регулювання потужності 6. Автоматично підтримує встановлену температуру В теплообміннику Mora-Top найбільша частка міді, в порівнянні з іншими виробниками Мінімальний тиск води 0,2-0,5бар Максимальний тиск води 10бар | 17.3 | 592х320х251 | 11 | 325.38 | 335.1414
VEGA 13 |  | 22.6 | 659х400х261 | 13 | 358.02 | 368.7606
VEGA 16 |  | 26.4 | 659х400х261 | 15 |  | 396.0762
VEGA 10E |  | 17.3 | 592х320х251 | 11.5 | 389.64 | 401.3292
VEGA 13E |  | 22.6 | 659х400х261 | 14 |  | 435.999
VEGA 16E |  | 26.4 | 659х400х261 | 14.5 | 445.74 | 459.1122
Виробник MORA TOP - Чеська Республіка
Гарантія - 36 місяців

## MoraTop.Електричні котли
Котли електричні
Ціни вказані з ПДВ |  |  |  |  | від 10.11.2021
НАВІСНІ ЕЛЕКТРИЧНІ КОТЛИ "COMFORT" |  | Потужність, кВт | Висота, ширина, глубина, мм | Мережа | Вага, кг | Нова роздрібна ціна в євро
EK 05K COMFORT | PI регулировання потужності, ротація тенів, рівномірна робота всіх тенів, дисплей, можливість підключения до бойлера ГВП, модулювання потужності. В комплекті з расширювальним баком і циркуляційним насосом. До котла можна підключити: кімнатний термостат; бойлер нагріву води (ГВП); мобільный телефон. | 4.5 | 656х450х345 | 1х230; 3х220/380 | 36.5 | 630.36
EK 06K COMFORT |  | 6 | 656х450х345 | 1х230; 3х220/380 | 36.5 | 633.5118
EK 08K COMFORT |  | 7.5 | 656х450х345 | 1х230; 3х220/380 | 36.5 | 637.7142
EK 09K COMFORT |  | 9 | 656х450х345 | 3х220/380 В+N+PE/50Гц | 38 | 684.9912
EK 12K COMFORT |  | 12 | 656х450х345 | 3х220/380 В+N+PE/50Гц | 38 | 709.155
EK 15K COMFORT |  | 15 | 656х450х345 | 3х220/380 В+N+PE/50Гц | 38 | 714.408
EK 18K COMFORT |  | 18 | 656х450х345 | 3х220/380 В+N+PE/50Гц | 39.5 | 764.8368
EK 24K COMFORT |  | 22.5 | 656х450х345 | 3х220/380 В+N+PE/50Гц | 39.5 | 770.0898
НАВІСНІ ЕЛЕКТРИЧНІ КОТЛИ "ELECTRA" |  | Потужність, кВт | Висота, ширина, глубина, мм | Мережа | Вага, кг | Роздрібна ціна в євро
EK 08 ELECTRA LIGHТ | Ротація тенів, рівномірна робота всіх тенів, дисплей,можливість підключения до бойлера ГВП, 220 Вт, модулювання потужності по 2,5 кВт (от 2,5 до 7,5 кВт). В комплекті з циркуляційним насосом, без розширювального бака. | 7.5 | 625х370х225 | 1х230; 3х220/380 | 19 | 439
Комплект підключення для бойлера для нагріву ГВП (код 9566.2000) для котлів COMFORT та ELECTRA LIGHТ | [5 empty] | 177

## Attack.Піролізні
ПІРОЛІЗНІ КОТЛИ НА ДЕРЕВО ATTACK
Ціни вказані з ПДВ | [7 empty] | від 10.11.2021
ATTACK DP
Піролізний котел ATTACK DP, призначений для економічного та екологічного опалення котеджів, дач, невеликих цехів, майстерень і аналогічних об'єктів. Встановленим паливом для котла ATTACK DP є суха деревина. При повному завантаженні камери існує можливість горіння з 8 до 12 годин. Піролізні котли ATTACK виготовлені за допомогою сучасних технологій на основі останніх досліджень. Вироби мають сертифікат якості німецького сертифікаційного інституту. Котел виготовлений з якісної котельної сталі товщиною 6-8мм. Гарантія 36 місяців, за умови правильного монтажу і експлуатації. ККД 85,3-86,2%
Виробництво-Словаччина
* ATTACK DP STANDARD - Котел керований котловим термостатом и термостатом відпрацьованих газів.
* ATTACK DP PROFI - Котел керований електронним регулятором ( вищий комфорт обслуговування і можливість модуляції потужності котла).
Код | Модель |  | Потужність (kW) | Вага (кг) | Висота/ширина/ глубина (мм) | Довжина камери спалювання (мм) | Об'єм камери спалювання, м3 | Роздрібна ціна, в Євро
25DPNS | Піролізний котел ATTACK 25 DP STANDARD |  | 25 | 370 | 1240/700/1090 | 590 | 125 | 1528.98
25DPNP | Піролізний котел ATTACK 25 DP PROFI |  | 10-25 | 370 | 1240/700/1090 | 590 | 125 | 1652.4
35DPNS | Піролізний котел ATTACK 35 DP STANDARD |  | 35 | 405 | 1240/700/1190 | 690 | 158 | 1788.06
35DPNP | Піролізний котел ATTACK 35 DP PROFI |  | 14-35 | 405 | 1240/700/1190 | 690 | 158 | 1909.44
45DPNS | Піролізний котел ATTACK 45 DP STANDARD |  | 45 | 430 | 1240/700/1295 | 790 | 190 | 2246.04
45DPNP | Піролізний котел ATTACK 45 DP PROFI |  | 18-45 | 430 | 1240/700/1295 | 790 | 190 | 2367.42
ATTACK DPX
Котел для газифікації деревини АТТАСК DPX призначений для економного та екологічного опалення житлових будинків, котеджів, невеликих заводів, робочих цехів і подібних об'єктів. Рекомедованим паливом для АТТАСК DPX є суха деревина, але в цих котлах мохна спалювати брикети Pini Kay При повному використанні буферної ємності існує можливість безперервного горіння палива від 8 до 12 годин. Котли ATTACK DPX оснащені більш ефективним трубчастим теплообмінником . ККД котла ATTACK DPX складає 90%. Газифікація деревини в котлі АТТАСК робить з котла якісний виріб за найсучаснішими технологіями на базі новітніх досліджень. Котел виготовлений з якісної котлової сталі товщиною 6-8мм. Гарантія складає 36 місяців, за умови правильного монтажу і експлуатації котла.
МОДИФІКАЦІЇ КОТЛІВ АТТАСК DPX
* ATTACK DPX STANDARD - Котел керується котловим термостатом и термостатом відпрацьованих газів.
* ATTACK DPX PROFI - Котел керується електронним регулятором (підвищена комфортність , можливість модуляції потужності котла за рахунок обертів вентилятора)
* ATTACK DPX LAMBDA - Котел газифікуючий деревину "ATTACK DPX Лямбда" використовує самі передові технології контролю процесу горіння для досягнення найкращих показників викидів і КПД. Регулюванням можна автоматично контролювати кількість первичного і вторинного повітря. Повітря, яке подається в камеру переносить дані про вміст кисню від лямбда-зонду, температуру котла і температуру відрпацьованих газів. Всі параметри роботи проектуються на мульти-стрічковий РК-дисплей
Код | Модель |  | Потужність (kW) | Вага (кг) | Висота/ширина/ глубина (мм) | Довжина камери спалювання (мм) | Об'єм камери спалювання, м3 | Роздрібна ціна, в Євро
15DPXS | Піролізний котел ATTACK 15 DPX STANDARD |  | 15 | 370 | 1240/700/840 | 350 | 82 | 1728.8202
15DPXP | Піролізний котел ATTACK 15 DPX PROFI |  | 7,5-15 | 370 | 1240/700/840 | 350 | 82 | 1858.5123
25DPXS | Піролізний котел ATTACK 25 DPX STANDARD |  | 25 | 430 | 1240/700/1240 | 550 | 125 | 1890.3236
25DPXP | Піролізний котел ATTACK 25 DPX PROFI |  | 12,5-25 | 430 | 1240/700/1240 | 550 | 125 | 2020.0157
30DPXS | Піролізний котел ATTACK 30 DPX STANDARD |  | 30 | 460 | 1240/700/1340 | 650 | 158 | 2152.1548
30DPXP | Піролізний котел ATTACK 30 DPX PROFI |  | 15-30 | 460 | 1240/700/1340 | 650 | 158 | 2272.0588
35DPXS | Піролізний котел ATTACK 35 DPX STANDARD |  | 35 | 460 | 1240/700/1340 | 650 | 158 | 2168.0604
35DPXP | Піролізний котел ATTACK 35 DPX PROFI |  | 17,5-35 | 460 | 1240/700/1340 | 650 | 158 | 2290.4115
40DPXS | Піролізний котел ATTACK 40 DPX STANDARD |  | 40 | 490 | 1240/700/1440 | 750 | 190 | 2722.3106
40DPXP | Піролізний котел ATTACK 40 DPX PROFI |  | 20-40 | 490 | 1240/700/1440 | 750 | 190 | 2850.7792
45DPXS | Піролізний котел ATTACK 45 DPX STANDARD |  | 45 | 490 | 1240/700/1440 | 750 | 190 | 2739.4398
45DPXP | Піролізний котел ATTACK 45 DPX PROFI |  | 22,5-45 | 490 | 1240/700/1440 | 760 | 190 | 2869.1319
80DPXP | Піролізний котел ATTACK 80 DPX PROFI |  | 32-80 | 800 | 1575/915/1340 | 1000 | 440 | 5666.0767
100DPXP | Піролізний котел ATTACK 100 DPX PROFI | [6 empty] | 5789.826
Додаткове обладнання
Код | Модель
PV150 | Додаткова витяжка відпрацьованих газів
Це обладнання призначене для компенсування нестачі тяги димаря в процесі горіння в разі,
якщо ваш димар не відповідає необхідному значенню мінімального діаметру і висоти.
| Роздрібна ціна, в Євро |  |  | 290

## Attack.На пелетах
Ціни вказані з ПДВ |  |  |  |  | від 10.11.2021
COMBI PELLET
За рахунок установки пальника у сталевий корпус котла ATTACK DP / DPX ви
отримуєте комбінований котел для твердого палива та гранул з регульованим
виходом, автоматичним очищенням решітки, автоматичним запуском та
припиненням процесу спалення. Пальник розташований на рухомій
конструкції, що дозволяє легко вставити пальник у верхню частину котла та
переробити котел для для деревини в котел на пелети.
Котел контролюється регулятором PROFI "PID" та електронікою пальника.
Обидва регулятори можна вимкнути за допомогою основного вимикача відповідно до
використовуваного палива. Можна вибрати пальник потужністю 8-30 кВт або 15-50
кВт. Котел призначений для економного та екологічного опалення житлових
будинків, котеджів, малих фабрик, майстерень та подібних об'єктів.
Код | Модель |  | Потужність (kW) | Вага (кг) | Висота/ширина/ глубина (мм) | Роздрібна ціна, в Євро | Нова ціна 2019 EUR | Ціна в EUR залишки до 17.07.19 роздрібна | Нова ціна 2019 EUR | Ціна в EUR залишки до 17.07.19 роздрібна
25DPXCP | ATTACK 25 DPX COMBI PELLET |  | 10-25 | 480 | 1240/760/1250 | 3767.1885
30DPXCP | ATTACK 30 DPX COMBI PELLET |  | 12-30 | 510 | 1240/760/1350 | 4008.2201
35DPXCP | ATTACK 35 DPX COMBI PELLET |  | 14-35 | 510 | 1240/760/1350 | 4033.9138
40DPXCP | ATTACK 40 DPX COMBI PELLET |  | 16-40 | 540 | 1240/760/1425 | 6384.2773
45DPXCP | ATTACK 45 DPX COMBI PELLET |  | 18-45 | 540 | 1240/760/1425 | 6394.0654
50DPXCP | ATTACK 50 DPX COMBI PELLET |  | 18-45 | 540 | 1240/760/1425 | 6411.1945
PED200 | Шнек на пелети 2 м (для котлів 8 - 30 кВт) |  |  |  |  | 619.14
PED210 | Шнек на пелети 2 м ((для котлів 15 - 50 кВт) |  |  |  |  | 619.14
PEL5000 | Бункер на пелети на 500л |  |  |  |  | 595.68

## Чавунні твердопаливні котли
Ціни вказані з ПДВ |  |  |  |  | від 10.11.2021
Attack FD
Чавунний твердопаливний водогрійний котел ATTACK FD є сучасним модерним джерелом тепла з новою конструкцією чавунного теплообміника. Встановленим паливом є деревина. Призначений для обігріву житлових, технічних, виробничих та складських приміщень. Велика завантажувальна камера згорання дозволяє спалювати великі поліна, тому завдяки можливості завантажень великих обсягів палива, тривалість процесу горіння значно збільшується. Переваги котла ATTACK FD : 1.Сучасний дизайн 2.Довгий термін служби чавунного теплообмінника, який не піддається корозії 3. КПД 82% 4.Широкий діапазон потужності в залежності від кількості секцій 5.Мінімальні вимоги до димової тяги 6.Простий у монтажі та догляді
Модель | Кількість секцій, шт. |  | Потужність (kW) | Вага (кг) | Висота/ширина/ глубина котла (мм) | Роздрібна ціна, в Євро | Нова ціна 2019 EUR | Ціна в EUR залишки до 17.07.19 роздрібна | Нова ціна 2019 EUR | Ціна в EUR залишки до 17.07.19 роздрібна
Attack F4DA | 4сек. |  | 17,9 | 210 | 1001х470х455 | 1050.2324
Attack F5DA | 5сек. |  | 23,9 | 245 | 1001х470х555 | 1164.5675
Attack F6DA | 6сек. |  | 28,9 | 280 | 1001х470х655 | 1294.2258
Attack F7DA | 7сек. |  | 33,7 | 315 | 1001х470х755 | 1412.097
Attack F8DA | 8сек. |  | 36,9 | 350 | 1001х470х855 | 1763.3532

## Attack.Газові чавунні котли
СТАЦІОНАРНІ ЧАВУННІ ГАЗОВІ КОТЛИ ATTACK
Ціни вказані з ПДВ | [6 empty] | від 11.10.2021
ATTACK P, EKO, EZ
Підлогові газові чавунні котли нового покоління ATTACK призначені для систем центрального опалення котеджів, житлових і нежитлових приміщеннь з можливістю підігріву ГВС в поєднанні з резервуаром ГВС. Відведення відпрацьованих газів можна приєднати в димову трубу або при використанні турбоприставки аttack SV прямо через фасадну стіну будівлі в навколишнє середовище. Стаціонарні котли АТТАСК- це якісні вироби, виготовлені за сучасними технологіями і всі мають сертифікат.
МОДИФІКАЦІЇ КОТЛІВ ATTACK
* ATTACK EKO - Стаціонарний котел з чавунним теплообмінником, п`єзо розпалом, вивід продуктів згорання в димохід, примусова циркуляція води в системі опалення , оснащений термостатом спалювання газу, висока надійність котла
* ATTACK P - Котел працює без електрики. Призначений для гравітаційних систем опалення і обєктів з перебоями в подачі струму.
ATTACK EZ - Стаціонарний чавунний котел з електророзпалом, плавною модуляцією потужності і іонізаційним спостереженням за полумям. Котел плавно регулює потужність в діапазоні 65 - 100 %. Перевага котла полягає в постійній плавній модуляції потужності без втрати ККД котла.
Модель |  |  | Потужність (kW) | Вага (кг) | Висота/ширина/ глубина (мм) | Роздрібна ціна, в Євро |  | Ціна в EUR залишки до 17.07.19 роздрібна
Газовий котел ATTACK 9 P |  |  | 9 | 73 | 845/365/580 | 668.1112
Газовий котел ATTACK 12 EKO |  |  | 12 | 99 | 845/365/630 | 646.7126
Газовий котел ATTACK 15 EKO |  |  | 15 | 99 | 845/365/630 | 646.7126
Газовий котел ATTACK 15 EZ |  |  | 10-18 | 99 | 845/365/630 | 909.4396
Газовий котел ATTACK 15 P |  |  | 18 | 99 | 845/365/630 | 732.307
Газовий котел ATTACK 20 EKO |  |  | 20 | 99 | 845/365/630 | 646.7126
Газовий котел ATTACK 25 EKO |  |  | 25 | 125 | 845/445/580 | 725.1741
Газовий котел ATTACK 25 EZ |  |  | 16-25 | 125 | 845/445/580 | 992.6564
Газовий котел ATTACK 25 P |  |  | 25 | 125 | 845/445/580 | 808.3908
Газовий котел ATTACK 30 EKO |  |  | 30 | 125 | 845/445/580 | 725.1741
Газовий котел ATTACK 35 EKO |  |  | 35 | 151 | 845/540/610 | 882.097
Газовий котел ATTACK 35 EZ |  |  | 25-35 | 151 | 845/540/610 | 1167.4114
Газовий котел ATTACK 35 P |  |  | 35 | 151 | 845/540/610 | 983.1459
Газовий котел ATTACK 40 EKO |  |  | 40 | 180 | 845/540/610 | 992.6564
Газовий котел ATTACK 45 EKO |  |  | 45 | 180 | 845/630/670 | 992.6564
Газовий котел ATTACK 45 EZ |  |  | 30-45 | 180 | 845/630/670 | 1321.9567
Газовий котел ATTACK 45 P |  |  | 45 | 180 | 845/630/670 | 1111.5374
Газовий котел ATTACK 50 EKO |  |  | 49.9 | 208 | 845/630/700 | 1167.4114
Газовий котел ATTACK 50 EZ |  |  | 33-49,9 | 208 | 845/630/700 | 1451.537
Газовий котел ATTACK 50 P |  |  | 49.9 | 208 | 845/630/700 | 1277.9708
Турбоприставка ATTACK SV - для газових котлів ATTACK
ATTACK SV
Додаткове обладнання до чавунних газових котлів. Забезпечує роботу котла в разі, коли немає можливості використовувати димову трубу. Обладнання оснащене витяжним запобіжником - маностатом. Підходить тільки до котлів, які мають підключення до електрики.
Код | Модель |  |  | Потужність котла | Ціна в EUR, залишки до 17.07.19 |  | Роздрібна ціна, в Євро
SV3 | Надбудова ATTACK SV3 |  |  | 15 - 20kW | 105 |  | 135.5243
SV4 | Надбудова ATTACK SV4 |  |  | 25 - 30kW | 105 |  | 135.5243
SV5 | Надбудова ATTACK SV5 |  |  | 35kW | 105 |  | 135.5243
SV6 | Надбудова ATTACK SV6 |  |  | 40 - 45 kW | 125 |  | 159.3005
SV7 | Надбудова ATTACK SV7 |  |  | 50kW | 130 |  | 165.2446

## Контакти
Львів | Київ | Дніпро
вул. Мазепи, 1 | вул .Сім'ї Хохлових, 15 | вул. Маршала Малиновського, 2
Харків | Одеса | Вінниця
Склад пр.Новобаварський, 120 | Склад вул.Боженка, 19 | вул. Визволення, 8
Івано-Франківськ
вул. Івасюка, 10