## Atmos.На пелетах
Котли на пелетах
Код | Модель | Потужність, кВт | Габарити, мм висота х ширина x глубина | Вага, кг | Роздрібна ціна, в EURO
Компактні котли на пелети, в комплекті з пальником А25 та ємкістю на пелети 175л
NEW | D 15 PX | 4-15 | 1411х674х1447 | 345 | 2612
NEW | D 20 PX | 4,5-20 | 1411х674х1447 | 345 | 2645
NEW | D 25 PX | 4,5-24 |  |  | 2877
Котли з газифікацією деревини-з отвором для пальника на пелети у верхній дверці
| DC 18 S - без пальника | 6-20 | 1185х595х758 | 269 | 1380
| DC 25 S - без пальника | 7-24 | 1185х595х959 | 326 | 1626
| DC 30 SX - без пальника | 7-24 | 1185x675x959 | 332 | 1683
| DC 32 S - без пальника | 7-24 | 1260х678х959 | 366 | 1854
| DC 50 S - без пальника | 13,5-45 | 1260х678х1160 | 433 | 2365
Газогенераторні котли на дерево та дер.брикети-з отвором для пальника на пелети у верхній дверці
| C 18 S - без пальника | 6-20 | 1185х675х758 | 295 | 1398
| C 25 ST - без пальника | 7-24 | 1435х675х758 | 379 | 1690
| C 32 ST - без пальника | 7-24 | 1435х675х858 | 415 | 1994
| AC 25 S - без пальника | 6-20 | 1185х675х758 | 297 | 1388
Котел на пелети (без пальника)
| D 14 P- без пальника | 4 - 14 | 1207x620x570 | 231 | 1054
| D 21 P- без пальника | 4 - 19,5 | 1207x620x570 | 231 | 1088
| D 25 P- без пальника | 7 - 24 | 1207x620x670 | 254 | 1210
| D 15 P- без пальника | 4,5 - 15 | 1405x606x589 | 289 | 1489
| D 20 P- без пальника | 6,5 - 22 | 1405x606x652 | 305 | 1613
Комбінований газогенераторний котел на дерево (ручний режим) та пелети (автоматичний режим)
| DC 18 SP- без пальника | 20 / 4,5-15 | 1665x643x757 | 435 | 2328
| DC 25 SP- без пальника | 27 / 6-20 | 1665x643x957 | 531 | 2707
| DC 30 SPХ- без пальника | 30 / 6-20 | 1665x643x957 | 537 | 2752
| DC 32 SP- без пальника | 35 / 6-20 | 1742x678x957 | 596 | 3086
Для всіх вище наведених котлів призначений пальник Atmos A 25, який працює на якісній білій
дерев'яній пелеті 6-8мм. Перевагою цього пальника є автоматичне запалювання. ККД 85-90%.
H0014 | Пальник ATMOS A 25 | 4 - 24 |  |  | 1324
До цього пальника підходять такі шнеки:
H0151 | Шнек DA 1500 довжина 1,5м діаметр 75мм-тільки для котлів, в яких пальник |  |  |  | 475
монтується збоку
H0207 | Шнек DA 2000 довжина 2м діаметр 75мм-тільки для котлів, в яких пальник |  |  |  | 575
монтується у верхній дверція
H0208 | Шнек DA 2500 довжина 2,5м діаметр 75мм |  |  | пдходить для всіх | 662
H0209 | Шнек DA 3000 довжина 3м діаметр 75мм |  |  | котлів на пелети | 848
H0212 | Шнек DA 4000 довжина 4м діаметр 75мм |  |  | Atmos | 928
Котел на пелети ( пальник не входить у вартість )
| D 31 P - без пальника | 9 - 30 | 1307х620х882 | 263 | 1311
| D 30 P - без пальника | 8,9 - 29,8 | 1405x606x954 | 370 | 1778
| D 40 P - без пальника | 8,9 - 40 | 1405x606x954 | 386 | 1818
| D 50 P - без пальника | 13,5 - 45 | 1405x606x1152 | 430 | 2193
Для цих котлів призначений пальник Atmos A 45, який працює на якісній білій дерев'яній пелеті 6-8мм.
Перевагою цього пальника є автоматичне запалювання. ККД 85-90%.
H0015 | Пальник ATMOS A 45 | 8,5-49 |  |  | 1570
До цього пальника підходять такі шнеки:
H0039 | Шнек DRA 50 довжина 1,7м діаметр 80мм |  |  |  | 736
H0037 | Шнек DRA 50 довжина 2,5м діаметр 80мм |  |  |  | 790
H0004 | Шнек DRA 50 довжина 4м діаметр 80мм |  |  |  | 1056
H0005 | Шнек DRA 50 довжина 5м діаметр 80мм |  |  |  | 110
Ємкості на пелети підходять до всіх котлів
Н0204 | Ємкість 250 л |  | 1250х480 |  | 256
Н0201 | Ємкість 500 л |  | 1250х760 |  | 342
Н0247 | Ємкість 1000 л |  | 1250х1040 |  | 502
Як додаткове обладнання, можна замовити автоматичний відвід попелу для котлів DxxP
S0577 | Для D14P, D21P |  |  |  | 528
S0578 | Для D25P, D31P |  |  |  | 528
S0535 | Для D15P, D20P |  |  |  | 528
S0536 | Для D30P, D40P |  |  |  | 582
S0537 | Для D50P |  |  |  | 635
Попільники для автоматичного відводу попела
S0542 | 28 літрів |  |  |  | 208
S0544 | 68 літрів |  |  |  | 240
S0546 | 135 літрів |  |  |  | 299
Пневматичне чищення пальна А25 (в комплекті з компресором) для D14P, D15P, D21P, D25P,
H0520 | Комплект СР25К для пальника А25 |  |  |  | 768
Котел на пелети D80P в комплекті з попільником, комплектується як стандартні котли на пелети
| D 80 P | 24-80 | 1663x684x1410 | 695 | 3325
Для цих котлів призначений пальник Atmos A 85, який працює на якісній білій дерев'яній пелеті 6-8мм.
Перевагою цього пальника є автоматичне запалювання. ККД 85-90%. В комплект пальника входить
пневматичне чищення пальника разом із компресором
H0033 | Пальник ATMOS A 85 | 80 |  |  | 3190
До цього пальника підходять такі шнеки:
H0039 | Шнек DRA 50 довжина 1,7м діаметр 80мм |  |  |  | 736
H0037 | Шнек DRA 50 довжина 2,5м діаметр 80мм |  |  |  | 790
H0004 | Шнек DRA 50 довжина 4м діаметр 80мм |  |  |  | 1056
H0005 | Шнек DRA 50 довжина 5м діаметр 80мм |  |  |  | 110
Ємкості на пелети
Н0201 | Ємкість 500 л |  | 1250х760 |  | 342
Н0247 | Ємкість 1000 л |  | 1250х1040 |  | 502
Як додаткове обладнання, до цього котла можна докупити автоматичний відвід попелу, який
складається з :
S1080 | Обладнання для відводу попела |  |  |  | 848
S1068 | Попільник 68 літрів для шнека діаметром 80мм |  |  |  | 326
ПРИКЛАД КОМПЛЕКТУ КОТЛА НА ПЕЛЕТИ
0577 | D 21 P | 4 - 19,5 | 1207x620x570 | 231 | 1088
H0014 | Пальник ATMOS A 25 | 4 - 24 |  |  | 1324
H0151 | Шнек DA 1500 довжина 1,5м діаметр 75мм |  |  |  | 475
Н0201 | Ємкість 500 л |  | 1250х760 |  | 342
|  |  |  | РАЗОМ | 3229 Євро

## Atmos.Піролізні
Піролізні котли
Код | Модель | Потужність, кВт | Габарити, мм висота х ширина x глубина | Вага, кг | Роздрібна ціна, в EURO
Котли з газифікацією деревини - DREVOPLYN - з витяжним вентилятором - нова ціна
7 | DC 18 S | 20 | 1185х595х758 | 269 | 1177
9 | DC 22 S | 22 | 1185х595х959 | 324 | 1333
11 | DC 25 S | 25/27 | 1185х595х959 | 326 | 1405
63 | DC 30 SX | 30 | 1185x675x959 | 332 | 1456
13 | DC 32 S | 35 | 1260х678х959 | 366 | 1624
64 | DC 40 SX | 40 | 1260х678х959 | 368 | 1709
23 | DC 50 S | 49.9 | 1260х678х1160 | 433 | 2091
51 | DC 75 SE | 75 | 1487х774х1487 | 669 | 3530
Котли з газифікацією деревини - DREVOPLYN - з витяжним вентилятором
29 | DC 70 S | 70 | 1399х678х1160 | 515 | 3029
31 | DC 100 | 99 | 1690х970х1170 | 820 | 4594
Котли з газифікацією деревини - DREVOPLYN - з надувним вентилятором
NEW | DC 105S | 105 | 1813х1010х1095 | 901 | 4600
NEW | DC 150 | 150 | 1813х1010х1295 | 1030 | 5595
Газогенераторні котли на буре вугілля та дерево -КОМВІ- з вентилятором,- нова ціна
33 | C 18 S | 20 | 1185х675х758 | 295 | 1185
NEW | C 25 ST | 25 | 1435х675х758 | 379 | 1532
NEW | C 32 ST | 32 | 1435х675х858 | 415 | 1717
39 | C 40 S | 40 | 1435х675х958 | 434 | 1998
46 | C 50 S | 48 | 1435х675х1117 | 492 | 2375
Газогенераторні котли на чорне вугілля та дерево, з вентилятором - нова ціна
65 | AC 25 S | 26 | 1185х675х758 | 297 | 1234
66 | AC 35 S | 35 | 1435х675х758 | 377 | 1554
Газогенераторні котли на дерево - Generator - з витяжним вентилятором
NEW | DC 15 GS | 15 | 1280х670х678 | 302 | 1435
15 | DC 20 GS | 20 | 1260х680х845 | 343 | 1626
17 | DC 25 GS | 25 | 1260х680х1045 | 431 | 1986
19 | DC 32 GS | 32 | 1260х680х1045 | 436 | 2065
21 | DC 40 GS | 40 | 1410х680х1045 | 485 | 2315
27 | DC 50 GSX | 49 | 1558х678х1042 | 538 | 2495
31 | DC 70 GSX | 70 | 1648х678х1068 | 571 | 3126
Півгазогенераторні котли на дерево без вентилятора- з охолоджуючим теплообмінником - нова ціна
| D 21 | 14-21 | 1160х595х666 | 277 | 890
Додаткове обладнання
| Laddomat 21 /60 |  |  |  | 245
| Laddomat 21 /100 |  |  |  | 300
| Термостатичний вентиль для охолодження WATTS STS20*97 |  |  |  | 55
| Термостатичний вентиль для охолодження Honeywell TS 130-3/4*95 |  |  |  | 67
| Термостатичний вентиль для охолодження Honeywell TS 130-3/4*110 |  |  |  | 74
| Термометр спалювання DTU |  |  |  | 45
| Димохід ATMOS 152мм довжина 580мм з отвором для чищення і патрубком |  |  |  | 55
| Димохід ATMOS 180мм довжина 750мм з отвором для чищення і патрубком |  |  |  | 72
| Димохід ATMOS 200мм довжина 800мм з отвором для чищення і патрубком |  |  |  | 75
| Обмежувач тяги на димохід для діаметра 152мм до 180мм |  |  |  | 72
| Електронно-термічний регулятор ACD01 |  |  |  | 694

## Atmos.Запчастини
Запчастини
Код | Вага, кг | Ціна, в EURO | Код | Вага, кг | Ціна, в EURO | Код | Вага, кг | Ціна, в EURO
C0003 | 5 | 57.82 | D0053 | 14.45 | 153.6 | DC0198 | 17.8 | 138.5
C0004 | 8.1 | 126.6 | DC0011 | 37 | 187.9 | DC0199 | 3.46 | 26.8
C0005 | 6.54 | 76.6 | DC0012 | 4.3 | 15.7 | DC0200 | 14.26 | 113
C0006 | 3.12 | 28.8 | DC0019 | 5.86 | 29 | DC0202 |  | 28.6
C0007 | 1.8 | 28.4 | DC0020 | 7.6 | 39.1 | DC0203 |  | 11.5
C0008 | 1.3 | 19 | DC0021 | 4.5 | 33 | DC0204 |  | 11.5
C0009 | 1.12 | 18 | DC0031 | 8.9 | 17 | DC0205 |  | 21.2
C0010 | 1.42 | 17.7 | DC0042 | 8.22 | 56.8 | DC0206 |  | 58.4
C0011 | 4.44 | 40 | DC0043 | 12.08 | 57.5 | DC0207 |  | 70
C0013 | 5.16 | 44 | DC0044 | 16.62 | 93 | H0004 | 36.8 | 1317
C0014 | 5.86 | 47.2 | DC0051 | 1.14 | 4.4 | H0005 | 40 | 1383
C0015 | 5.5 | 50.8 | DC0052 | 1.22 | 5 | H0007 | 4.41 | 385.7
C0016 | 1.54 | 9.3 | DC0061 | 34.44 | 199 | H0008 | 6.26 | 519
C0017 | 1.44 | 9.3 | DC0062 | 19.6 | 120 | H0009 | 8.45 | 651.7
C0018 | 1.44 | 9.3 | DC0071 | 1.24 | 8 | H0010 | 10.28 | 718.2
C0019 | 1.2 | 7.3 | DC0081 | 23.14 | 130 | H0014 | 17.66 | 1316.7
C0020 | 0.14 | 1.5 | DC0082 | 43.7 | 321 | H0015 | 25.94 | 1955
C0021 | 5.56 | 38.4 | DC0085 | 16.42 | 90 | H0017 | 12.62 | 1862
C0022 | 7.92 | 43.2 | DC0086 | 36.64 | 281.2 | H0018 | 11.34 | 957.6
C0023 | 11.32 | 69.2 | DC0087 | 56.92 | 386.8 | H0019 | 0.06 | 15.8
C0024 | 16.72 | 102 | DC0088 | 49.88 | 347 | H0020 | 0.28 | 61
C0025 | 0.14 | 1.5 | DC0089 | 13.22 | 65.7 | H0024 | 0.78 | 80.5
C0026 | 6.36 | 47.5 | DC0091 | 7.48 | 40 | H0025 | 2.56 | 252.7
C0027 | 1.42 | 9.3 | DC0101 | 1.58 | 7.3 | H0026 | 0.15 | 47
C0028 | 1.3 | 9.3 | DC0111 | 2.44 | 17.2 | H0027 | 0.24 | 522.5
C0029 | 1.12 | 7.3 | DC0115 | 8.3 | 38.5 | H0028 | 0.28 | 158.5
C0030 | 12.56 | 82.2 | DC0118 | 7.9 | 42 | H0029 | 1.46 | 246.5
C0031 | 21.32 | 124 | DC0120 | 11.8 | 66.3 | H0030 | 0.34 | 40.4
C0032 | 25.78 | 166 | DC0121 | 12.6 | 67 | H0031 | 1.44 | 125.7
C0033 | 32.36 | 201 | DC0122 | 12.1 | 58 | H0033 | 87 | 3976.7
C0034 | 37.76 | 242.6 | DC0123 |  | 62.2 | H0036 | 2.09 | 232.8
C0035 | 52.56 | 372.4 | DC0125 | 16.6 | 95 | H0037 | 23 | 984.2
C0036 | 14.76 | 84.2 | DC0126 | 16.9 | 111.8 | H0038 | 0.03 | 53.8
C0037 | 16.46 | 105.4 | DC0129 | 15.3 | 86.7 | H0039 | 17 | 917.7
C0038 | 23.66 | 140 | DC0130 | 16.3 | 92.7 | H0041 | 2.04 | 157
C0039 | 28.44 | 182 | DC0131 | 17 | 92 | H0043 | 2.08 | 161.7
C0040 | 42.18 | 312 | DC0132 | 16.9 | 121.4 | H0046 | 68 | 625
C0041 | 10.18 | 60.7 | DC0133 | 17.9 | 103 | H0047 | 68 | 625
C0042 | 21.26 | 127.6 | DC0134 | 17.2 | 98 | H0048 |  | 1649
C0043 | 14.6 | 87.87 | DC0135 | 21.2 | 117 | H0052 | 0.16 | 66.8
C0044 | 25.42 | 167.3 | DC0140 | 17.8 | 99 | H0053 | 0.9 | 117
C0045 | 16.22 | 106.6 | DC0141 | 6.22 | 38.4 | H0054 | 0.82 | 117
C0046 | 26.64 | 212.8 | DC0144 | 3.32 | 15.4 | H0055 | 0.02 | 73.7
C0047 | 16.46 | 152 | DC0145 | 6.64 | 30.8 | H0057 | 0.02 | 113.2
C0048 | 16.34 | 106 | DC0146 | 3.4 | 20 | H0058 | 1.12 | 148.2
C0049 | 9.66 | 66.4 | DC0151 | 10.9 | 71.8 | H0059 | 0.02 | 53.8
C0051 | 13.78 | 130 | DC0154 | 5.8 | 35.4 | H0060 | 0.01 | 1.5
C0066 | 1.54 | 23 | DC0155 | 11.6 | 70.7 | H0061 | 0.01 | 1.5
C0067 | 4.58 | 48 | DC0156 | 5.8 | 41.5 | H0062 | 0.78 | 80.5
C0068 | 5.54 | 48 | DC0157 | 5.8 | 41.5 | H0065 | 0.34 | 147
C0077 | 3.16 | 39.3 | DC0161 | 13.5 | 89.2 | H0066 | 0.68 | 28.7
C0083 | 1.26 | 16.2 | DC0162 | 25 | 148.6 | H0073 | 0.48 | 296.3
C0084 | 1.06 | 13 | DC0163 | 37.2 | 239 | H0074 | 0.24 | 130.5
D0011 | 10.96 | 120.7 | DC0168 | 10.58 | 60.4 | H0075 | 0.05 | 43.2
D0015 | 17.28 | 137 | DC0169 | 4.6 | 24.5 | H0076 | 0.03 | 25
D0021 | 10.98 | 92.3 | DC0171 | 25.78 | 190.6 | H0077 | 2.7 | 135.7
D0031 | 6.5 | 64.5 | DC0172 | 20.56 | 130 | H0078 | 0.44 | 276.5
D0033 | 8.5 | 48.3 | DC0174 | 27 | 137.5 | H0079 | 0.02 | 14.5
D0034 | 5.6 | 17.7 | DC0176 | 13.9 | 94.5 | H0080 | 0.08 | 25.2
D0035 | 3.8 | 27 | DC0177 | 24.2 | 128.7 | H0081 | 0.01 | 6.6
D0036 | 5.2 | 26.6 | DC0179 | 30 | 179.6 | H0082 | 1.09 | 266.2
D0037 | 2.24 | 23.8 | DC0180 | 17.68 | 212.5 | H0083 | 0.03 | 28.2
D0038 | 10.3 | 95 | DC0183 | 10.6 | 26 | H0084 | 0.01 | 7.5
D0039 | 6.1 | 35.4 | DC0184 | 16.2 | 80.6 | H0085 | 0.03 | 21
D0040 | 45.68 | 322.2 | DC0185 | 4.68 | 37 | H0086 | 0.06 | 26.6
D0041 | 22.2 | 95.8 | DC0186 | 7.36 | 57.3 | H0087 | 0.18 | 25.6
D0043 | 3.38 | 29.6 | DC0187 | 7.36 | 57.3 | H0088 | 0.03 | 40.2
D0045 | 30.14 | 197 | DC0188 | 14.44 | 115.5 | H0089 | 0.01 | 203
D0046 | 4.76 | 12 | DC0189 | 13.78 | 109.6 | H0090 | 0.09 | 5.8
D0047 | 5.9 | 12.7 | DC0190 | 14.4 | 114.4 | H0091 | 0.02 | 5.8
D0048 | 4.8 | 24.3 | DC0191 | 2.78 | 21.4 | H0092 | 0.02 | 17.3
D0049 | 20 | 109 | DC0192 | 14.46 | 112.4 | H0093 | 0.02 | 17.3
D0050 | 8.14 | 51.5 | DC0193 | 7.44 | 60.2 | H0094 | 0.03 | 17.3
D0051 | 6 | 38 | DC0196 | 7.74 | 60.2 | H0095 | 0.03 | 17.3
D0052 | 17.4 | 143.6 | DC0197 | 7.74 | 60.2 | H0096 | 0.03 | 17.3
Код | Вага, кг | Ціна, в EURO | Код | Вага, кг | Ціна, в EURO | Код | Вага, кг | Ціна, в EURO
H0097 | 0.07 | 14.3 | H0262 | 1.2 | 429 | H0537 | 0.36 | 46
H0105 | 1.98 | 327.5 | H0263 | 2.16 | 119 | H0538 |  | 891
H0107 | 2.72 | 300 | H0264 | 2.84 | 158.5 | H0539 |  | 691.6
H0108 | 0.04 | 6.7 | H0265 | 1.1 | 318 | H0542 |  | 279.3
H0109 | 0.05 | 3 | H0266 | 1.62 | 65 | H0543 |  | 319.2
H0112 | 84 | 14.2 | H0267 | 5.87 | 329.2 | H0550 | 81 | 2387.4
H0113 | 0.06 | 16.2 | H0268 | 8.19 | 424.3 | H0551 | 81 | 2387
H0115 | 2.5 | 444.5 | H0269 | 6.65 | 358.4 | H0557 | 30 | 459
H0125 | 1.38 | 170.2 | H0270 | 6.22 | 351 | H0558 | 30 | 459
H0126 | 1.5 | 167.3 | H0271 | 8.09 | 402.3 | H0559 | 45 | 658.4
H0128 | 0.2 | 51 | H0272 | 7.66 | 424.3 | H0560 | 45 | 658.4
H0129 | 0.02 | 51 | H0273 | 2.2 | 68 | H0561 | 10.5 | 252.7
H0130 | 0.02 | 40.8 | H0274 | 1.5 | 90 | H0562 | 10.5 | 252.7
H0131 | 1.58 | 921.7 | H0275 | 3.6 | 146.3 | K0100 | 1.66 | 45.9
H0132 | 0.18 | 86.5 | H0276 | 0.92 | 110.2 | K0101 | 5.02 | 49.8
H0133 | 0.3 | 21.5 | H0277 | 1 | 76.2 | K0102 | 2.48 | 33
H0134 | 0.35 | 21.5 | H0279 | 0.2 | 4.5 | K0103 | 1.26 | 22
H0135 | 0.35 | 21.5 | H0280 | 56 | 1124 | K0104 | 1.84 | 54.8
H0136 | 0.4 | 21.5 | H0281 | 56 | 1124 | K0105 | 1.78 | 56.9
H0137 | 0.32 | 43.2 | H0283 | 54 | 1057 | K0106 | 5.2 | 60.9
H0138 | 0.09 | 26.4 | H0284 | 54 | 1057 | K0108 | 1.36 | 35
H0141 | 0.08 | 102 | H0286 | 10.47 | 791.4 | P0011 | 0.16 | 23.6
H0144 | 0.1 | 24.5 | H0287 | 9.54 | 725 | P0018 | 2.08 | 181.4
H0145 | 0.03 | 3.2 | H0288 | 5.16 | 206 | P0021 | 0.86 | 100
H0146 | 0.07 | 1.7 | H0289 | 4.23 | 186.2 | P0022 | 1.06 | 121
H0147 | 0.25 | 7 | H0292 | 1.5 | 90 | P0024 | 0.2 | 38
H0148 | 0.2 | 6.2 | H0293 |  | 1981.7 | P0026 | 0.2 | 37.8
H0149 | 4.24 | 282.4 | H0298 |  | 1124 | P0029 | 0.8 | 93.6
H0150 | 3.8 | 161.3 | H0299 |  | 1124 | P0030 | 1.66 | 168.7
H0151 | 11.5 | 591.9 | H0305 | 19 | 363.4 | P0031 | 0.3 | 43
H0159 | 4.5 | 457.7 | H0306 | 0.06 | 3 | P0034 | 2.2 | 181
H0175 | 0.78 | 33.5 | H0308 | 19 | 263.4 | P0035 | 2.24 | 197.5
H0184 | 0.4 | 65.2 | H0313 | 57 | 2121.4 | P0036 | 0.25 | 38.3
H0185 | 0.4 | 65.2 | H0314 | 57 | 2121.4 | P0037 | 7.1 | 74.2
H0186 | 3.5 | 370.5 | H0315 | 110 | 2653.4 | P0038 | 2.32 | 259.4
H0188 | 0.22 | 70 | H0316 | 110 | 2653.4 | P0039 | 2.34 | 299
H0190 | 0.02 | 3 | H0403 | 1.76 | 163.5 | P0041 | 12.22 | 62.7
H0191 | 0.02 | 3 | H0404 | 1.48 | 97.6 | P0042 | 7.6 | 76.4
H0192 | 0.02 | 3 | H0405 | 0.54 | 41.2 | P0043 | 1.6 | 27.3
H0196 | 0.68 | 30.7 | H0406 | 0.72 | 152.4 | P0044 | 2.18 | 27.3
H0198 | 0.22 | 21.6 | H0407 | 1.26 | 137.2 | P0045 | 2.2 | 25.7
H0201 | 48 | 425.6 | H0408 | 0.1 | 11.2 | P0046 | 1.04 | 18.7
H0202 | 48 | 425.6 | H0409 | 0.14 | 13.2 | P0047 | 0.1 | 4
H0204 | 30 | 320 | H0410 | 2 | 198.4 | P0048 | 0.16 | 9.3
H0207 | 13 | 718.2 | H0412 | 0.07 | 9 | P0050 | 5.9 | 51.4
H0208 | 14 | 825 | H0413 | 1.76 | 163.5 | P0051 | 0.12 | 10.3
H0209 | 15.5 | 1057.3 | H0414 | 2.3 | 65.8 | P0052 | 2.3 | 27.3
H0210 | 0.08 | 28.3 | H0415 | 2.1 | 59 | P0054 | 1.46 | 33.4
H0211 | 0.05 | 5 | H0416 | 0.2 | 19.3 | P0057 | 1.8 | 28
H0212 | 18.5 | 1157.1 | H0417 | 1.16 | 137.2 | P0058 | 0.24 | 37
H0214 | 30 | 320 | H0418 | 1.92 | 198.4 | P0059 | 0.1 | 3.4
H0215 | 1 | 151 | H0420 | 1.6 | 125.7 | P0060 | 2.18 | 27.3
H0216 | 1 | 116.3 | H0421 | 2.09 | 175.6 | P0062 | 0.2 | 37.8
H0219 | 1.5 | 90 | H0422 | 1.76 | 163.5 | P0063 | 0.4 | 53
H0220 | 0.87 | 54.2 | H0430 | 2.59 | 190 | P0064 | 0.48 | 69.3
H0221 | 0.7 | 27.5 | H0431 | 5.25 | 362 | P0065 | 2.64 | 27.3
H0222 | 0.9 | 348 | H0432 | 0.18 | 20.5 | P0066 | 2.92 | 27.3
H0223 | 0.6 | 76.2 | H0433 | 2.25 | 234 | P0067 | 1.58 | 156.5
H0224 | 0.05 | 14.6 | H0434 | 0.14 | 19 | P0068 | 3.4 | 27.3
H0225 | 0.85 | 76.2 | H0435 | 0.21 | 20.5 | P0070 | 0.98 | 47.5
H0226 | 0.08 | 6.2 | H0436 | 2.6 | 282.4 | P0071 | 6.76 | 347
H0227 | 0.11 | 7.3 | H0437 | 0.08 | 15.4 | P0072 | 0.55 | 200
H0228 | 0.84 | 110.2 | H0438 | 0.21 | 25.6 | P0073 | 0.93 | 87
H0229 | 1 | 36.5 | H0439 | 0.02 | 18.3 | P0074 | 0.56 | 291.4
H0230 | 0.2 | 7.6 | H0440 | 5.49 | 211.4 | P0076 | 0.2 | 21.7
H0231 | 0.2 | 67.9 | H0441 | 0.16 | 9.2 | P0077 | 0.14 | 5.5
H0232 | 0.02 | 5.7 | H0505 | 239 | 2055 | P0078 | 0.08 | 11.2
H0233 | 1.2 | 582 | H0506 | 242 | 2214.5 | P0079 | 0.07 | 23.3
H0234 | 0.03 | 12 | H0507 | 250 | 2427.3 | P0080 | 3.6 | 27.3
H0235 | 0.01 | 5.5 | H0510 | 26.6 | 492 | P0081 | 0.76 | 78.7
H0236 | 0.01 | 12.8 | H0511 | 4.6 | 186.2 | P0082 | 0.8 | 84.8
H0237 | 0.06 | 6 | H0515 | 3.1 | 166.3 | P0083 | 1.72 | 207.7
H0238 | 0.01 | 1.5 | H0516 | 2.2 | 113 | P0084 | 0.53 | 39.2
H0239 | 0.01 | 1.5 | H0517 | 6.5 | 149.5 | P0085 | 4.08 | 287.3
H0240 | 2.26 | 78 | H0518 | 1 | 30 | P0086 | 0.54 | 116.3
H0241 | 2.84 | 97.5 | H0520 | 21 | 957.6 | P0087 | 0.92 | 36
H0242 | 1.74 | 444.2 | H0521 | 29 | 758 | P0089 | 0.9 | 90.5
H0251 | 0.01 | 1.5 | H0522 | 29 | 1104 | P0090 | 0.7 | 116.5
H0252 | 1.68 | 70.2 | H0523 | 8.9 | 905 | P0091 | 0.4 | 21.2
H0253 | 1.2 | 39 | H0524 |  | 1024 | P0092 | 0.48 | 29
H0254 | 1.08 | 59.5 | H0525 |  | 824.6 | P0093 | 0.75 | 42
H0255 | 1.42 | 79.3 | H0526 |  | 1157.4 | P0094 | 0.16 | 15.6
H0256 | 1.76 | 99 | H0527 |  | 858 | P0095 | 0.25 | 24.7
H0257 | 0.25 | 6.3 | H0528 |  | 1144 | P0096 | 0.1 | 13
H0258 | 0.22 | 4.4 | H0529 |  | 944.3 | P0097 | 3.6 | 27.3
H0259 | 0.02 | 1.8 | H0533 | 1.32 | 106 | P0098 | 0.7 | 32.8
H0260 | 0.01 | 11.2 | H0535 | 0.34 | 45.2 | P0099 | 1.36 | 38.5
H0261 | 1.14 | 36.6 | H0536 | 1.74 | 106 | P0100 | 0.2 | 51.4
Код | Вага, кг | Ціна, в EURO | Код | Вага, кг | Ціна, в EURO | Код | Вага, кг | Ціна, в EURO
P0102 | 0.01 | 1.2 | P0347 | 0.86 | 116.4 | S0077 | 0.18 | 136.7
P0103 | 0.2 | 51.4 | P0348 | 0.86 | 116.4 | S0078 | 0.12 | 22.3
P0104 | 0.2 | 51.4 | P0349 | 1.68 | 132.5 | S0081 | 0.06 | 4.8
P0105 | 1.64 | 182.7 | P0359 | 0.25 | 9.3 | S0082 | 0.01 | 0.5
P0106 | 0.4 | 36.4 | P0360 | 0.18 | 5.5 | S0084 | 0.12 | 15.4
P0107 | 0.25 | 14.2 | P0361 | 0.4 | 15.2 | S0087 | 0.6 | 216.8
P0108 | 0.2 | 51.4 | P0362 | 0.7 | 25.2 | S0088 | 0.22 | 75
P0109 | 0.02 | 0.7 | P0363 | 0.9 | 32 | S0089 |  | 91.8
P0110 | 0.2 | 51.4 | P0369 | 0.2 | 6.7 | S0090 | 0.18 | 26.5
P0125 | 2.1 | 202.3 | P0370 | 0.15 | 6.2 | S0091 | 0.04 | 6.5
P0126 | 2.3 | 213.5 | P0371 | 0.5 | 12 | S0093 | 0.04 | 6.5
P0131 | 1.08 | 19.6 | P0372 | 0.6 | 22.7 | S0094 | 0.1 | 32.7
P0132 | 1.36 | 21.31 | P0373 | 0.75 | 34.5 | S0096 | 0.04 | 6.6
P0138 | 1.14 | 22 | P0384 | 1.14 | 138.5 | S0098 | 0.04 | 7
P0139 | 91 | 543 | P0385 | 1.16 | 153 | S0101 | 0.06 | 9.3
P0140 | 120 | 659.5 | P0386 | 0.11 | 11.8 | S0111 | 0.96 | 58
P0141 | 136 | 825.7 | P0387 | 0.2 | 20.8 | S0120 | 0.01 | 1
P0142 | 114 | 925.5 | P0390 | 0.43 | 65 | S0121 | 2.9 | 255
P0143 | 144 | 1113.8 | P0393 | 0.25 | 9.4 | S0122 | 2.16 | 296.5
P0144 | 161 | 1368.8 | P0394 | 0.3 | 10.4 | S0123 | 2.22 | 298.5
P0145 | 133 | 1213.6 | P0395 | 0.16 | 16.3 | S0124 | 0.01 | 1
P0146 | 142 | 1325 | P0396 | 1.8 | 68 | S0125 | 0.01 | 3.8
P0147 | 165 | 1491 | P0397 | 0.22 | 20.2 | S0126 | 0.01 | 1.8
P0148 | 156 | 1634.8 | P0398 | 0.61 | 143 | S0127 | 0.01 | 7.6
P0149 | 198 | 1801 | P0399 | 0.97 | 178.3 | S0128 | 0.03 | 2.4
P0150 | 206 | 2033.8 | P0404 | 0.78 | 628 | S0130 | 0.1 | 3.3
P0151 | 23 | 382.4 | P0405 | 0.36 | 122.2 | S0131 | 2.64 | 175.3
P0152 | 22 | 454.4 | P0406 | 0.1 | 186.4 | S0132 | 0.1 | 15.4
P0153 | 25 | 543 | P0407 | 0.37 | 326.2 | S0133 | 3.98 | 192.3
P0154 | 23 | 421 | P0408 | 0.75 | 175.8 | S0134 | 4.1 | 195.2
P0155 | 30 | 476.6 | P0409 | 0.06 | 34.6 | S0135 | 4 | 152.7
P0156 | 25 | 543 | P0410 | 0.08 | 23 | S0136 | 3.28 | 195.7
P0160 | 151 | 1269 | P0411 | 0.1 | 36.7 | S0138 | 5.42 | 290.8
P0161 | 185 | 1491 | P0412 |  | 332.6 | S0139 | 4.3 | 269
P0162 | 217 | 1601.5 | P0413 | 0.05 | 115.5 | S0140 | 0.1 | 34.4
P0163 | 174 | 1690 | P0414 | 0.12 | 76.3 | S0141 | 0.1 | 17
P0164 | 215 | 1967.3 | P0415 | 0.5 | 168.5 | S0142 | 0.01 | 7.8
P0165 | 242 | 2144.6 | P0423 | 0.56 | 140.7 | S0145 | 0.1 | 10
P0166 | 23 | 421.2 | P0424 | 0.44 | 135 | S0148 | 3.28 | 235.4
P0167 | 30 | 476.6 | P0425 | 0.07 | 14.7 | S0149 | 5.5 | 330.4
P0168 | 25 | 543 | P0426 | 0.06 | 11.2 | S0150 | 5.78 | 355
P0170 | 120 | 659.5 | P0427 | 0.06 | 78.5 | S0151 | 0.18 | 20
P0171 | 132 | 825.7 | P0428 | 0.62 | 76.6 | S0152 | 0.54 | 13.2
P0173 | 22 | 454.4 | P0429 | 1.64 | 274 | S0153 | 3.52 | 263.3
P0174 | 25 | 543 | P0430 | 1.6 | 373.7 | S0154 | 0.38 | 93.8
P0176 | 142 | 1114 | P0431 | 0.18 | 26.6 | S0155 | 0.01 | 0.8
P0177 | 161 | 1369 | P0432 | 0.14 | 59.7 | S0156 | 0.01 | 2.6
P0199 | 116 | 687.2 | P0434 | 0.16 | 82.5 | S0157 | 0.01 | 3.7
P0200 | 22 | 476.6 | P0435 | 0.5 | 115.3 | S0158 | 0.25 | 3.3
P0201 | 138 | 1164 | P0436 | 0.2 | 65.2 | S0161 | 0.02 | 2.5
P0202 | 160 | 1380 | P0437 | 0.64 | 149 | S0162 | 0.06 | 3.3
P0203 | 25 | 476.6 | P0438 | 0.06 | 12.3 | S0163 | 0.06 | 4
P0204 | 185 | 1856.5 | P0439 | 0.06 | 12.3 | S0164 | 0.18 | 19
P0205 | 170 | 1435.3 | P0440 | 0.94 | 58.5 | S0165 | 0.38 | 10.4
P0206 | 25 | 476.6 | P0441 | 0.4 | 89 | S0166 | 0.82 | 91.7
P0207 | 196 | 1912 | P0442 | 0.4 | 52 | S0167 | 0.06 | 3.7
P0208 | 0.3 | 19.8 | P0443 | 0.4 | 52 | S0168 | 0.06 | 4.5
P0209 | 0.01 | 6 | P0444 | 1.06 | 248 | S0169 | 0.08 | 1
P0210 | 0.88 | 35 | P0445 | 0.01 | 1.4 | S0170 | 0.01 | 1.5
P0211 | 0.12 | 6.8 | P0446 | 0.1 | 65.2 | S0171 | 0.06 | 11.5
P0212 | 5.52 | 386.8 | P0447 | 0.92 | 30.2 | S0173 | 0.06 | 19.3
P0213 | 19.42 | 553 | P0448 | 0.72 | 39 | S0174 | 0.42 | 11.7
P0214 | 19.46 | 582 | P0449 | 0.54 | 156.2 | S0175 | 0.06 | 12.7
P0215 | 35.72 | 775 | P0450 | 0.3 | 91.8 | S0177 | 0.24 | 8.3
P0216 | 52 | 1107.2 | P0460 | 0.46 | 187.5 | S0178 | 0.07 | 3.6
P0217 | 1.05 | 36 | P0482 |  |  | S0181 | 0.01 | 2
P0218 | 1.36 | 41.2 | S0011 | 0.4 | 39 | S0182 | 0.08 | 4
P0219 | 1.06 | 67.3 | S0012 | 0.04 | 25.8 | S0184 | 0.01 | 3
P0220 | 0.92 | 117.8 | S0019 | 0.1 | 20 | S0185 | 0.04 | 1.4
P0221 |  | 49 | S0020 | 0.08 | 20.5 | S0186 | 0.04 | 3
P0222 | 8.82 | 457 | S0021 | 0.1 | 22 | S0187 | 0.04 | 1.3
P0223 | 0.02 | 13.7 | S0022 | 0.1 | 21.4 | S0188 | 0.01 | 1
P0224 | 0.72 | 41.4 | S0023 | 0.1 | 18.5 | S0190 | 0.72 | 95
P0225 | 1.8 | 196.2 | S0024 | 0.1 | 21.7 | S0195 | 0.9 | 78.2
P0226 | 0.01 | 10 | S0025 | 0.1 | 21.4 | S0196 | 1.51 | 432
P0227 | 8.82 | 548.5 | S0031 | 0.1 | 18.3 | S0200 | 0.01 | 1.5
P0228 | 1.16 | 324 | S0032 | 0.02 | 1.8 | S0201 | 12.44 | 74.6
P0236 | 91 | 623.8 | S0034 | 0.1 | 23.7 | S0202 | 12.44 | 74.6
P0237 | 10.5 | 454.4 | S0041 | 0.06 | 21.8 | S0203 | 12.44 | 74.6
P0238 | 101.5 | 1078.2 | S0044 | 0.1 | 21.4 | S0204 | 12.44 | 74.6
P0239 | 0.92 | 41 | S0047 | 0.06 | 7.2 | S0205 | 0.02 | 6.4
P0240 | 1.16 | 43 | S0051 | 0.1 | 24 | S0206 | 0.02 | 13.5
P0312 | 0.7 | 63.6 | S0052 | 0.1 | 24 | S0207 | 0.03 | 13.5
P0331 | 2.46 | 60 | S0053 | 0.1 | 18.4 | S0211 | 0.58 | 10.5
P0333 | 1.03 | 75 | S0056 | 0.12 | 24 | S0212 | 0.58 | 10.5
P0340 | 0.07 | 13.2 | S0061 | 0.12 | 19.6 | S0213 | 0.22 | 1.4
P0341 | 0.24 | 27.5 | S0062 | 0.1 | 14.4 | S0218 | 0.01 | 1.1
P0342 | 1.11 | 82.3 | S0068 | 0.12 | 19.7 | S0220 | 0.14 | 4.3
P0344 | 2.18 | 72.8 | S0074 | 2.92 | 816.7 | S0221 | 0.16 | 7
P0345 | 2 | 123 | S0075 | 0.22 | 101.4 | S0222 | 0.02 | 1.3
P0346 | 0.56 | 81.9 | S0076 | 0.07 | 37 | S0223 | 0.08 | 2.2
Код | Вага, кг | Ціна, в EURO | Код | Вага, кг | Ціна, в EURO | Код | Вага, кг | Ціна, в EURO
S0224 | 1.64 | 23.8 | S0343 | 1.38 | 39.4 | S0447 | 3.98 | 53.4
S0226 | 0.96 | 23.7 | S0344 | 1.38 | 39.4 | S0448 | 8.28 | 174.5
S0227 | 0.35 | 11.8 | S0347 | 9.58 | 72 | S0449 | 2.98 | 71.8
S0228 | 0.31 | 11.8 | S0348 | 9.58 | 72 | S0450 | 1.44 | 64
S0229 | 1.64 | 26.8 | S0349 | 9.58 | 72 | S0451 | 0.5 | 6.6
S0230 | 0.04 | 6.8 | S0350 | 9.58 | 72 | S0452 | 1 | 6.5
S0231 | 0.22 | 10.5 | S0351 | 1.26 | 29.2 | S0453 | 0.1 | 13.4
S0232 | 1.7 | 29.2 | S0352 | 1.24 | 26 | S0454 | 0.14 | 5.2
S0240 | 0.4 | 12.3 | S0353 | 1.86 | 47 | S0457 | 1.4 | 24.3
S0241 | 0.4 | 11.4 | S0354 | 2.76 | 47 | S0458 | 14.38 | 105.8
S0242 | 0.08 | 4.8 | S0355 | 2.78 | 58.6 | S0459 | 14.38 | 105.8
S0243 | 0.09 | 5.2 | S0356 | 3.64 | 47.2 | S0460 | 14.24 | 81.4
S0244 | 0.1 | 5.7 | S0357 | 3.62 | 72 | S0461 | 14.24 | 81.4
S0251 | 1.1 | 20 | S0358 | 1.9 | 28 | S0462 | 5 | 92.6
S0252 | 1.08 | 19.6 | S0359 | 2.88 | 67.4 | S0463 | 4.2 | 85
S0253 | 0.25 | 13.2 | S0360 | 2.6 | 40.5 | S0464 | 5.32 | 100
S0256 | 2.3 | 76.2 | S0361 | 3 | 42 | S0465 | 5.32 | 153.3
S0257 | 2.32 | 75 | S0362 | 2.46 | 49 | S0466 | 1.82 | 46
S0261 | 1.48 | 22.9 | S0363 | 2.5 | 33.3 | S0476 | 6.7 | 71.3
S0262 | 1.38 | 22.5 | S0364 | 8.95 | 78.6 | S0477 | 6.7 | 71.3
S0263 | 1.56 | 28.7 | S0365 | 8.95 | 78.6 | S0478 | 7.2 | 70.8
S0264 | 1.66 | 29.2 | S0366 | 1.8 | 46 | S0479 | 7.2 | 70.8
S0265 | 1.54 | 31.5 | S0367 | 2.76 | 67.4 | S0490 | 1.76 | 64
S0266 | 1.32 | 31.5 | S0368 | 5.26 | 100 | S0491 | 0.7 | 22
S0267 | 2.35 | 9.6 | S0369 | 5.3 | 112.3 | S0492 | 2.56 | 25.7
S0268 | 2.4 | 68.5 | S0370 | 2.05 | 32.4 | S0494 | 6.9 | 99
S0270 | 0.4 | 0.65 | S0371 | 0.03 | 20.6 | S0495 | 6.9 | 99
S0271 | 0.06 | 3.4 | S0372 | 0.03 | 20.6 | S0496 | 0.68 | 13.7
S0272 | 2.2 | 67.3 | S0373 | 0.03 | 20.6 | S0497 | 1.56 | 34.6
S0275 | 0.78 | 14.5 | S0374 | 0.03 | 20.6 | S0498 | 4.24 | 49.6
S0277 | 1.16 | 31.9 | S0375 | 0.03 | 20.6 | S0501 | 0.24 | 14
S0278 | 0.76 | 19 | S0376 | 0.03 | 20.6 | S0502 | 1.5 | 67
S0279 | 0.06 | 6.3 | S0377 | 0.02 | 20.6 | S0503 | 4.3 | 76
S0280 | 0.06 | 14.7 | S0378 | 0.02 | 20.6 | S0504 | 4.84 | 118
S0281 | 0.32 | 33.5 | S0381 | 1.44 | 28.8 | S0507 | 3.1 | 48
S0284 | 1.66 | 23.7 | S0383 | 0.03 | 20.6 | S0508 |  | 27.4
S0285 | 1.98 | 26.6 | S0384 | 0.02 | 20.6 | S0509 | 0.2 | 17.5
S0286 | 2.1 | 29.3 | S0385 | 0.02 | 20.6 | S0510 |  | 32.8
S0287 | 0.68 | 15.8 | S0386 | 0.02 | 20.6 | S0512 | 2 | 21.6
S0288 | 0.03 | 22 | S0391 | 1.62 | 47 | S0513 | 3 | 49
S0290 | 1.3 | 26.7 | S0392 | 0.22 | 11.4 | S0516 | 0.28 | 38.8
S0291 | 0.36 | 96.2 | S0393 | 1.02 | 49.4 | S0517 | 0.9 | 29.7
S0292 | 0.05 | 7.7 | S0394 | 5.36 | 61.4 | S0518 | 1.64 | 26
S0293 | 2.75 | 65 | S0395 | 5.36 | 61.4 | S0522 | 0.03 | 20.6
S0294 | 2.5 | 86.9 | S0396 | 5.58 | 61.4 | S0524 | 0.03 | 20.6
S0296 | 4.08 | 85 | S0397 | 5.58 | 61.4 | S0525 | 3.1 | 58.8
S0299 | 4.08 | 78.4 | S0398 | 2.5 | 46.8 | S0526 | 4.3 | 92.2
S0300 | 3.8 | 37.5 | S0399 | 4.76 | 100.5 | S0528 | 0.02 | 20.6
S0301 | 3.54 | 27.4 | S0402 | 0.09 | 20.6 | S0529 | 0.02 | 20.6
S0302 | 2.06 | 44 | S0403 | 0 | 33 | S0532 | 20.74 | 379
S0303 | 0.1 | 7.6 | S0404 | 2.78 | 33.5 | S0533 | 20.74 | 379
S0304 | 0.16 | 11.6 | S0405 | 1.56 | 45 | S0535 | 13.34 | 55.2
S0305 | 0.28 | 11.3 | S0406 | 2.96 | 34.6 | S0536 | 17.54 | 725
S0306 | 5.32 | 93 | S0407 | 1.7 | 48.3 | S0537 | 17.88 | 791.4
S0308 | 0.34 | 12.1 | S0408 | 2.57 | 54 | S0538 | 1.36 | 198
S0309 | 0.56 | 14.5 | S0409 | 1.14 | 40.2 | S0539 | 1.94 | 264
S0310 | 0.48 | 13.4 | S0410 | 1.32 | 30 | S0540 | 2.36 | 286
S0311 | 4.2 | 85 | S0411 | 0.06 | 3.4 | S0542 | 7.7 | 259
S0312 | 5.32 | 100 | S0412 | 0.06 | 4.4 | S0543 | 3.9 | 39.4
S0313 | 7 | 127.5 | S0413 | 0.06 | 4.5 | S0544 | 11.9 | 299
S0314 | 7.4 | 175.3 | S0415 | 0.88 | 37.6 | S0546 | 18.46 | 372.4
S0315 | 5.32 | 130.4 | S0416 | 11.3 | 75.3 | S0547 | 0.67 | 49.7
S0316 | 7 | 200.7 | S0417 | 11.3 | 75.3 | S0548 | 4.72 | 30
S0317 | 0.26 | 14 | S0419 | 11.92 | 75.3 | S0549 | 0.02 | 1.7
S0318 | 3.9 | 100.4 | S0420 | 11.92 | 75.3 | S0550 | 0.1 | 3.4
S0319 | 0.12 | 6.7 | S0421 | 0.74 | 33 | S0553 |  | 14
S0320 | 4.1 | 78.6 | S0422 | 0.92 | 40.3 | S0557 | 6.9 | 98.7
S0321 | 4.52 | 55 | S0423 | 2.68 | 31.8 | S0558 | 6.9 | 98.7
S0322 | 4.52 | 55 | S0424 | 0.84 | 19.4 | S0559 | 7.8 | 113.4
S0323 | 6.1 | 54.5 | S0425 | 2.02 | 90.7 | S0560 | 7.8 | 113.4
S0324 | 6.1 | 54.5 | S0426 | 2.78 | 100.2 | S0561 | 8.1 | 95.5
S0325 | 7.7 | 76.4 | S0427 | 2.06 | 87.5 | S0562 | 8.1 | 95.5
S0326 | 7.7 | 76.4 | S0428 | 2.7 | 36 | S0563 | 8.25 | 89.3
S0327 | 7.34 | 54.5 | S0429 | 2.78 | 111.2 | S0564 | 8.25 | 89.3
S0328 | 7.34 | 54.5 | S0430 | 1.74 | 96.5 | S0565 | 10.05 | 81.2
S0329 | 5.1 | 92.8 | S0431 | 1.56 | 33.5 | S0566 | 10.05 | 81.2
S0330 | 3.84 | 85 | S0432 | 1.74 | 43.3 | S0567 | 9.2 | 98.3
S0331 | 7.6 | 76.6 | S0433 | 2 | 36.3 | S0568 | 9.2 | 98.3
S0332 | 7.6 | 76.6 | S0434 | 2.23 | 35.2 | S0569 | 9.8 | 107.4
S0333 | 10.36 | 164 | S0435 | 2.32 | 42.3 | S0570 | 9.8 | 107.4
S0334 | 10.36 | 164 | S0436 | 1.6 | 35 | S0571 | 1.78 | 40.3
S0335 | 9.3 | 104.7 | S0439 | 10.48 | 107 | S0572 | 2.4 | 44
S0336 | 9.3 | 104.7 | S0440 | 2.58 | 38.3 | S0573 | 1.72 | 46
S0337 | 5.58 | 64 | S0441 | 1.74 | 32 | S0574 | 0.78 | 59.3
S0338 | 5.58 | 64 | S0442 | 0.75 | 32.6 | S0575 | 9.7 | 98.3
S0339 | 6.1 | 62.4 | S0443 | 1.28 | 53.1 | S0576 | 9.7 | 98.3
S0340 | 6.1 | 62.4 | S0444 | 2.84 | 82.8 | S0577 | 11.06 | 658
S0341 | 7.86 | 68.7 | S0445 | 3.9 | 32.7 | S0578 | 11.62 | 658
S0342 | 7.86 | 68.7 | S0446 | 2.98 | 71.8 | S0581 | 1.66 | 33.3
Код | Вага, кг | Ціна, в EURO | Код | Вага, кг | Ціна, в EURO | Код | Вага, кг | Ціна, в EURO
S0582 | 1.8 | 34.7 | S0937 | 0.96 | 75.3 | S1109 | 0.08 | 3
S0583 | 2.96 | 102.6 | S0938 | 0.56 | 75.3 | S1112 | 0.36 | 11.8
S0584 | 3.1 | 67.4 | S0940 | 0.16 | 10.7 | S1113 | 0.42 | 13
S0585 | 7.5 | 74.2 | S0941 | 0.38 | 14.7 | S1115 | 0.01 | 2
S0586 | 7.5 | 74.2 | S0942 | 0.37 | 13.3 | S1117 | 8.54 | 98.7
S0587 | 5.6 | 81.2 | S0943 | 0.29 | 10.3 | S1118 | 8.54 | 98.7
S0588 | 5.6 | 81.2 | S0944 | 0.28 | 15 | S1133 | 0.26 | 129.6
S0589 | 5.84 | 55 | S0945 | 0.39 | 20.4 | S1134 |  | 4.8
S0590 | 5.84 | 55 | S0946 | 0.42 | 20.4 | S1135 | 1.5 | 658.4
S0592 | 0.3 | 2.3 | S0947 | 0.26 | 13.5 | S1139 | 0.02 | 5.7
S0593 | 0.03 | 20.6 | S0948 | 0.38 | 22.8 | S1140 |  | 7.5
S0594 | 0.03 | 20.6 | S0949 | 0.4 | 20.4 | S1141 | 0.38 | 41
S0595 | 0.03 | 20.6 | S0950 | 0.37 | 20.7 | S1142 | 14.24 | 81.4
S0596 | 0.02 | 20.6 | S0951 | 0.42 | 27.2 | S1143 | 14.24 | 81.4
S0597 | 0.03 | 20.6 | S0952 | 0.4 | 24.5 | S1144 |  | 317
S0605 | 6.56 | 114.5 | S0953 | 0.45 | 29.5 | S1145 |  | 320
S0606 | 6.56 | 114.5 | S0954 | 0.51 | 16.5 | S1147 | 1.1 | 20
S0607 | 7.1 | 153 | S0955 | 4.35 | 31.4 | S1148 | 3.99 | 47.6
S0608 | 7.1 | 153 | S0956 | 0.32 | 26.9 | S1149 | 0.2 | 9.3
S0611 | 0.13 | 6 | S0957 | 1.98 | 22.7 | S1150 | 1.36 | 230
S0612 | 0.1 | 5 | S0958 | 0.9 | 12.3 | S1176 | 1.69 | 25.8
S0621 | 6.7 | 54.5 | S0959 | 1 | 13.8 | S1177 | 0.03 | 20.6
S0622 | 6.7 | 54.5 | S0960 | 0.22 | 10.2 | S1178 | 8.31 | 98.8
S0628 | 11.5 | 166.2 | S0961 | 1.4 | 17 | S1179 | 15.16 | 135.3
S0629 | 9.8 | 73.2 | S0962 | 1.62 | 143 | S1180 | 15.16 | 135.3
S0630 | 12.1 | 86.5 | S0964 | 1.25 | 20.5 | S1181 | 9.14 | 133.3
S0631 | 0.17 | 6 | S0965 | 1.31 | 47.5 | S1182 | 9.14 | 133.3
S0632 | 0.02 | 13.5 | S0967 | 2.15 | 35.2 | S1183 | 11.44 | 153.6
S0633 | 0.02 | 11 | S0968 | 2.19 | 35.2 | S1184 | 11.44 | 153.6
S0636 | 0.33 | 0.6 | S0969 | 0.31 | 16 | S1185 | 1.67 | 29.5
S0637 | 0.45 | 5.4 | S0984 | 0.9 | 28.8 | S1186 | 6.73 | 186.2
S0640 | 0.01 | 7.6 | S0985 | 0.02 | 14.5 | S1187 | 0.1 | 14
S0641 | 0.01 | 7.6 | S0986 | 0.02 | 18.4 | S1188 | 0.01 | 19.3
S0642 | 0.01 | 7.7 | S0987 | 0.02 | 12.3 | S1190 | 3.97 | 71.7
S0643 | 0.62 | 54.7 | S0988 | 0.02 | 18.7 | S1191 | 0.01 | 1.7
S0644 | 0.01 | 8 | S0989 | 0.02 | 14.5 | S1198 |  | 4.6
S0645 | 1.02 | 164.2 | S0990 | 1.3 | 71.7 | S1207 |  | 105
S0646 | 0.02 | 7.6 | S0991 | 0.02 | 17.7 | S1229 |  | 252.7
S0647 | 0.02 | 5.5 | S0992 | 1.6 | 129.7 | S1233 |  | 299.2
S0648 | 0.02 | 7.6 | S0993 | 0.62 | 59.2 | S1234 |  | 326
S0649 | 1.08 | 77.3 | S0994 | 0,02kg | 17 | S1241 |  | 60
S0651 | 1.05 | 76.2 | S0996 | 0.9 | 5 | S1242 |  | 70
S0652 | 1.14 | 96.4 | S1001 | 0.01 | 0.17 | S1243 |  | 91.2
S0654 | 0.6 | 59.8 | S1031 | 0.01 | 1.3 | S1244 |  | 19.6
S0655 | 1.06 | 139.2 | S1036 | 1.14 | 212 | S1247 |  | 59.5
S0660 | 0.82 | 71.7 | S1046 | 0.6 | 26.5 | S1248 |  | 69.4
S0662 | 0.82 | 8.5 | S1047 | 0.6 | 26.5 | S1250 |  | 30.3
S0663 | 1.48 | 139.5 | S1050 | 0.01 | 3 | S1251 |  | 91.3
S0664 | 0.64 | 50.5 | S1051 | 0.01 | 2.7 | S1252 |  | 193
S0715 | 0.15 | 16.2 | S1052 | 0.01 | 2.2 | V0005 | 149.8 | 1396.5
S0716 | 0.14 | 10.7 | S1053 | 0.01 | 0.35 | V0006 | 154.1 | 1450
S0719 | 0.94 | 172 | S1055 | 0.01 | 3 | V0007 | 158.4 | 1476.3
S0720 | 0.88 | 162.5 | S1056 | 0.01 | 3.5 | V0104 | 0.12 | 16.6
S0721 | 0.01 | 0.11 | S1058 | 0.01 | 2.3 | V0105 | 0.1 | 5
S0725 | 0.95 | 2.3 | S1068 | 11.9 | 306 | V0120 | 0.8 | 23.3
S0726 | 0.05 | 2.3 | S1069 | 18.46 | 432 | V0133 | 2.63 | 57.2
S0728 | 0.01 | 0.16 | S1078 | 1.48 | 212.8 | V0139 | 0.8 | 23.4
S0733 | 0.01 | 0.09 | S1079 | 0.04 | 16.2 | V0140 | 0.8 | 3.3
S0739 | 0.52 | 63.7 | S1080 | 17.5 | 1057 | V0147 | 0.22 | 20.6
S0741 | 2.1 | 580 | S1084 | 0.16 | 25.6 | V0321 | 15 | 63.1
S0747 | 0.52 | 38 | S1085 | 1.64 | 302 | V0341 | 10 | 85.7
S0749 | 15.9 | 93 | S1086 | 4.2 | 28.5 | V0343 | 0.26 | 23.3
S0750 | 2.24 | 315 | S1087 | 0.6 | 27.7 | V0344 | 0.36 | 24.5
S0758 | 9.7 | 490.8 | S1088 | 0.32 | 19.8 | V0345 | 0.66 | 7.8
S0759 | 10.8 | 532.7 | S1089 | 1.6 | 63 | V0346 | 0.12 | 17.5
S0760 | 12 | 592.5 | S1090 | 0.01 | 7.3 | V0465 | 0.16 | 10.5
S0761 | 0.01 | 1 | S1091 | 0.01 | 6.5 | V0466 | 0.2 | 10.7
S0762 | 3.9 | 119.7 | S1092 | 0.01 | 6 | V0467 | 0.21 | 10.7
S0764 | 2.2 | 26.8 | S1093 | 0.01 | 5.2 | V0468 | 0.26 | 14
S0765 | 0.01 | 0.32 | S1094 | 0.02 | 7.2 | V0469 | 0.58 | 20.7
S0767 | 1.1 | 60 | S1095 | 0.03 | 20.6 | V0470 | 0.14 | 10
S0768 | 1.36 | 66.8 | S1096 | 0.03 | 20.6 | V0474 | 0.46 | 24
S0776 | 0.01 | 1 | S1097 | 3.02 | 77.7 | V0475 | 0.36 | 20.7
S0784 | 0.01 | 1.4 | S1099 | 4.43 | 74 | V0510 | 0.12 | 11
S0792 | 13.9 | 79.8 | S1100 | 4.43 | 74 | V0511 | 0.26 | 14
S0796 | 0.01 | 0.11 | S1102 | 0.01 | 8.8 | V0512 | 0.25 | 14
S0875 | 0.01 | 0.1 | S1103 | 0.01 | 8.7 | V0513 | 0.38 | 18.3
S0901 | 0.02 | 11.4 | S1104 | 8.33 | 57.8 | V0517 | 0.12 | 6.8
S0902 | 0.02 | 13.5 | S1105 | 9.65 | 71.7 | V0527 | 0.28 | 16
S0913 | 0.02 | 13.5 | S1106 | 1.04 | 35 | V0529 | 0.03 | 4.3
S0914 | 0.02 | 10.8 | S1107 | 1.4 | 42.5 | V0654 | 1.54 | 19.4
S0936 | 0.94 | 75.3 | S1108 | 0.08 | 4.5

## DZD.Водонагрівачі
Водонагрівачі
Код | Модель | Потужність теплообмінника, в кВт | Потужність ел.тена, кВт | Габаритні розміри, мм | Вага, кг | Роздрібна ціна, в EURO
ЕЛЕКТРИЧНІ ВОДОНАГРІВАЧІ
Інтелектуальні електричні бойлери, навісні, вертикальні, прямокутні - 2018 року виробництва
140111601 | OKHE 80 SMART | - | 2.2 | 740x550x520 | 35 | 439
140811601 | OKHE 100 SMART | - | 2.2 | 885x550x520 | 39 | 453
140311601 | OKHE 125 SMART | - | 2.2 | 1050x550x520 | 46 | 469
140611601 | OKHE 160 SMART | - | 2.2 | 1235x550x520 | 52 | 492
Новинка! Електричні плоскі водонагрівачі електричні, навісні, вертикальні, глубина - 300мм
181110801 | OKHE ONE 30 | - | 1 | 617x523x318 | 22 | 394
180510801 | OKHE ONE 50 | - | 2 | 845x523x318 | 31 | 400
180110801 | OKHE ONE 80 | - | 2 | 1112x523x318 | 46 | 428
180810801 | OKHE ONE 100 | - | 2 | 1327x523x318 | 55 | 463
180310801 | OKHE ONE 120 | - | 2 | 1552x523x318 | 65 | 473
Бойлери електричні, навісні, вертикальні, прямокутні, робочий тиск 6 Бар
140110801 | OKHE 80 | - | 2.2 | 740х550 | 34 | 311
140810801 | OKHE 100 | - | 2.2 | 885х550 | 38 | 327
140310801 | OKHE 125 | - | 2.2 | 1050х550 | 45 | 349
140610801 | OKHE 160 | - | 2.2 | 1235х550 | 51 | 375
Бойлери електричні, навісні, вертикальні, круглі, робочий тиск 6 Бар
1105108101 | OKCE 50 | - | 2.2 | 585х524 | 28 | 249
1101108101 | OKCE 80 | - | 2.2 | 757х524 | 32 | 257
1108108101 | OKCE 100 | - | 2.2 | 902х524 | 39 | 267
1103108101 | OKCE 125 | - | 2.2 | 1067х524 | 43 | 286
1106108101 | OKCE 160 | - | 2.2 | 1255х524 | 49 | 312
110710801 | OKCE 200 | - | 2.2 | 1290х584 | 66 | 471
Бойлери електричні, навісні, горизонтальні, робочий тиск 6 Бар
1108308111 | OKCEV 100 | - | 2.2 | 902х524 | 42 | 353
1103308111 | OKCEV 125 | - | 2.2 | 1067х524 | 48 | 367
1106308111 | OKCEV 160 | - | 2.2 | 1255х524 | 54 | 398
110730811 | OKCEV 200 | - | 2.2 | 1290х584 | 71 | 492
Бойлери електричні, навісні, малооб'ємні, безтискові
105313200 | BTO 5 UP | - | 2 | 355х256х213 | 3.5 | 84
105313201 | BTO 5 IN | - | 2 | 355х256х213 | 3.5 | 84
105313204 | BTO 10 UP | - | 2 | 475х350х265 | 4 | 106
105313205 | BTO 10 IN | - | 2 | 475х350х265 | 4 | 106
Бойлери електричні, навісні, малооб'ємні, робочий тиск 6 Бар
105313202 | TO 5 UP | - | 2 | 345x260x265 | 7 | 147
105313203 | TO 5 IN | - | 2 | 345x260x265 | 7 | 147
105313206 | TO 10 UP | - | 2 | 475x350x265 | 7 | 153
105313207 | TO 10 IN | - | 2 | 475x350x265 | 7 | 153
105313208 | TO 15 UP | - | 2 | 475x350x310 | 7 | 169
105313209 | TO 15 IN | - | 2 | 475x350x310 | 7 | 169
120210501 | TO-20 | - | 2.2 | 579x502x263 | 12 | 188
Новинка! Протічний тисковий електричний водонагрівач, робочий тиск 6 Бар
105213310 | MX 2207 | - | 4,5/7,0 | 207х199х140 |  | 222
105213311 | MX 2209 | - | 5,5/9,0 | 207х199х140 |  | 222
105213312 | MX 2211 | - | 5,5/11,0 | 207х199х140 |  | 222
Бойлери електричні, стаціонарні, робочий тиск 6 Бар з вмонтованим електричним теном
1108111101 | OKCE 100 S/2,2kW | - | 2.2 | 902х524 | 39 | 394
1103111101 | OKCE 125 S/2,2kW | - | 2.2 | 1050х524 | 45 | 412
Бойлери електричні, стаціонарні, робочий тиск 6 Бар з можливістю монтажу електричного тену типу ТРК
110611501 | OKCE 160 S (фланець 210mm) | - | - | 1047х584 | 52 | 457
110711501 | OKCE 200 S (фланець 210mm) | - | - | 1357х584 | 72 | 476
110911501 | OKCE 250 S (фланець 210mm) | - | - | 1537х584 | 76 | 555
Бойлери електричні, стаціонарні, теплоізольовані з фланцем під електричний тен, 10 Бар
121011501 | OKCE 300 S/1MPa | можна встановити тен TPK 210 |  | 1578х670 | 80 | 610
121411110 | OKCE 400 S/1MPa |  |  | 1920х650 | 97 | 894
121311110 | OKCE 500 S/1MPa |  |  | 1924х700 | 106 | 1006
105513032 | OKCE 750 S/1MPa | можна вст. TPK 210 через фл.225/210 |  | 2030х910 | 164 | 1945
105513033 | OKCE 1000 S/1MPa |  |  | 2050х1010 | 217 | 2412
КОМБІНОВАНІ ВОДОНАГРІВАЧІ
Бойлери комбіновані (з теплообміником та електричним теном), навісні, вертикальні, робочий тиск 6 Бар
1103208154 | OKC 125 LC нова модель | 9 | 2.2 | 1067х524 | 52 | 290
1101208101 | OKC 80 | 9 | 2.2 | 757х524 | 40 | 343
1108208101 | OKC 100 | 17 | 2.2 | 902х524 | 50 | 369
1103208101 | OKC 125 | 17 | 2.2 | 1067х524 | 55 | 386
1106208101 | OKC 160 | 17 | 2.2 | 1255х524 | 62 | 418
110720801 | OKC 200 | 17 | 2.2 | 1290х584 | 79 | 514
1108209101 | OKC 100/1 m2 | 24 | 2.2 | 902х524 | 57 | 394
1103209101 | OKC 125/1 m2 | 24 | 2.2 | 1067х524 | 64 | 408
1106209101 | OKC 160/1 m2 | 24 | 2.2 | 1255х524 | 71 | 441
110720901 | OKC 200/1 m2 | 24 | 2.2 | 1290х584 | 85 | 537
Бойлери комбіновані (з теплообмінником та електричним теном), навісні, горизонтальні, робочий тиск 6 Бар
1103408111 | OKCV 125 | 16.8 | 2.2 | 1067х524 | 63 | 398
1106408111 | OKCV 160 | 16.8 | 2.2 | 1255х524 | 69 | 427
110740811 | OKCV 200 | 18 | 2.2 | 1290х584 | 85 | 525
1103408111 | OKCV 125 /праве підключення | 16.8 | 2.2 | 1067х524 | 63 | 398
1103408112 | OKCV 125 /ліве підключення | 16.8 | 2.2 | 1067х524 | 63 | 398
1106408111 | OKCV 160 /праве підключення | 16.8 | 2.2 | 1255х524 | 69 | 427
1106408112 | OKCV 160 /ліве підключення | 16.8 | 2.2 | 1255х524 | 69 | 427
110740811 | OKCV 200 /праве підключення | 18 | 2.2 | 1290х584 | 85 | 525
110740812 | OKCV 200 /ліве підключення | 18 | 2.2 | 1290х584 | 85 | 525
ВОДОНАГРІВАЧІ НЕПРЯМОГО НАГРІВУ
Бойлери непрямого нагріву з теплообмінником, навісні, вертикальні, робочий тиск 6 Бар
1101508101 | OKC 80 NTR/Z | 9 | - | 757х524 | 38 | 316
1108508101 | OKC 100 NTR/Z | 24 | - | 902х524 | 56 | 369
1103508101 | OKC 125 NTR/Z | 24 | - | 1067х524 | 61 | 382
1106508101 | OKC 160 NTR/Z | 24 | - | 1255х524 | 70 | 416
110750801 | OKC 200 NTR/Z | 24 | - | 1290х584 | 84 | 443
Бойлери стаціонарні, непрямого нагріву з одним теплообмінником, та вмонтованим електричн. теном, тиск 6 Бар
1108701101 | OKCE 100 NTR/2,2kW | 24 | 2.2 | 902х524 | 58 | 478
1103701101 | OKCE 125 NTR/2,2kW | 32 | 2.2 | 1067х524 | 70 | 506
Бойлери непрямого нагріву з одним теплообмінником, стаціон., з боковим фланцем під ел.тен ТРК, 6 Бар
110670101 | OKC 160 NTR/BP | 32 | - | 1047х584 | 76 | 490
110770101 | OKC 200 NTR/BP | 32 | - | 1356х584 | 92 | 537
110970101 | OKC 250 NTR/BP | 32 | - | 1537х584 | 94 | 614
121070101 | OKC 300 NTR/BP | 35 | - | 1552х670 | 108 | 676
121470101 | OKC 400 NTR/BP | 58 | - | 1920х650 | 139 | 902
121370101 | OKC 500 NTR/BP | 59 | - | 1924х700 | 137 | 935
105513053 | OKC 750 NTR/BP | 99 | - | 2030х910 | 214 | 2386
105513055 | OKC 1000 NTR/BP | 110 | - | 2050х1010 | 267 | 2853
Бойлери непрямого нагріву з двома теплообмінниками, стаціон., з боковим фланцем під ел.тен ТРК, 6 Бар
110790101 | OKC 200 NTRR/BP | 24/24 | - | 1356х584 | 103 | 620
110990101 | OKC 250 NTRR/BP | 24/32 | - | 1536х524 | 107 | 682
121090101 | OKC 300 NTRR/BP | 24/35 | - | 1579х670 | 126 | 769
121490101 | OKC 400 NTRR/BP | 26/58 | - | 1919х650 | 153 | 1161
121390101 | OKC 500 NTRR/BP | 37/59 | - | 1892х700 | 158 | 1290
105013054 | OKC 750 NTRR/BP | 33/60 | - | 1998х910 | 199 | 2490
105013056 | OKC 1000 NTRR/BP | 32/76 | - | 2025х1010 | 260 | 3027
Бойлери непрямого нагріву з одним теплообмінником, стаціонарні, без бокового фланця, 6 Бар
1108708101 | OKC 100 NTR | 24 | - | 902х524 | 53 | 382
1103708101 | OKC 125 NTR | 32 | - | 1067х524 | 66 | 416
1106708101 | OKC 160 NTR | 32 | - | 1255х524 | 73 | 439
110770801 | OKC 200 NTR | 32 | - | 1400х584 | 93 | 551
110970801 | OKC 250 NTR | 32 | - | 1500х584 | 92 | 578
Бойлери непрямого нагріву з двома теплообмінниками, стаціонарні, без бокового фланця, 6 Бар
110790801 | OKC 200 NTRR | 24/24 | - | 1400х584 | 102 | 606
110990801 | OKC 250 NTRR | 24/24 | - | 1580х584 | 104 | 635
Бойлери непрямого нагріву, стаціонарні, з верхнім підключенням, без бокового фланця, 6 Бар
1108706101 | OKC 100 NTR/HV | 24 | - | 902х524 | 53 | 378
1103706101 | OKC 125 NTR/HV | 32 | - | 1067х524 | 64 | 412
110670601 | OKC 160 NTR/HV | 32 | - | 1092х584 | 77 | 437
Бойлери непрямого нагріву, стаціонарні, прямокутні з верхнім підключенням, без бокового фланця, 6 Бар
140870601 | ОКН 100 NTR/HV | 24 | - | 897х520х520 | 55 | 378
140370601 | ОКН 125 NTR/HV | 32 | - | 1058х524х520 | 67 | 414
Бойлери непрямого нагріву для теплових насосів, стаціонарні, з боковим фланцем під електр.тен, 10 Бар
110991401 | OKC 250 NTR/HP | 60 | - | 1536х584 | 119 | 725
121091401 | OKC 300 NTR/HP | 77 | - | 1558x670 | 133 | 780
105513006 | OKC 400 NTR/HP | 120 | - | 1591x700 | 166 | 1353
105513007 | OKC 500 NTR/HP | 149 | - | 1921x700 | 200 | 1433
105513051 | OKC 750 NTR/HP | 168 | - | 2039x950 | 263 | 3180
105513052 | OKC 1000 NTR/HP | 216 | - | 2053x1050 | 335 | 3684
Бойлери непрямого нагріву з двома теплообмінниками, стаціонарні, для солярних систем, 10 Бар
110791301 | OKC 200 NTRR/SOL | 19/19 | - | 1377x584 | 104 | 610
110991301 | OKC 250 NTRR/SOL | 19/24 | - | 1557x584 | 109 | 657
121091301 | OKC 300 NTRR/SOL | 19/29 | - | 1791x600 | 111 | 759
Бойлерз тепловим насосом, стаціонарний, 7 Бар
110791301 | AQUA HP 250 |  | - |  | 83 | 2619

## DZD.Баки
Акумулюючі баки
АККУМУЛЮЮЧІ ЄМКОСТІ DRAZICE БЕЗ ВНУТРІШНЬОГО БАКА
Максимальний тиск в аккумулюючій ємкості - 3бар | [5 empty] | Максимальна температура в аккумулюючій ємкості - 90°С
Максимальний тиск в бойлері для системи ГВП - 6бар | [5 empty] | Максимальна температура в бойлері для системи ГВП - 90°С
Максимальний тиск в теплообміннику - 10бар | [5 empty] | Максимальна температура в теплообміннику - 110°С
АККУМУЛЮЮЧІ ЄМКОСТІ DRAZICE NAD 250, 500, 750, 1000 v1
Акумулюючі (накопичувальні) баки NAD фланцеві виробляються з можливістю розміщення від одного до трьох фланців. Фланець з міжцентровою відстанню болтів 210 мм можна використовувати для монтажу фланцевого електричного тена типу TPK. У стандартному виконанні фланець заглушений. Стандартно акумулюючі баки поставляються без ізоляціїї. Ізоляція по вибору представлена внизу прайс-листа.
Код | Модель | Габарити, діаметр х висота без ізоляції, мм | Об'єм акумул. ємкості, л | Об'єм вмонтов. бойлера на ГВП, л | Вага, в кг | Фланец під електричний тен | Патрубок під електричний тен | Площа вернього теплообм., м² | Площа нижнього теплообм., м² | Ціна без ізоляції, в EURO
110880301 | NAD 100 v1 | 584х807 | 120 | - | 41 | - | 6/4 | - | - | 320Є (з ізоляцією)
110980391 | NAD 250 v1(TJ 6/4") | 584х1570 | 265 | - | 63 | - | 6/4 | - | - | 472Є (з ізоляцією)
121380393 | NAD 500 v1(TJ 6/4") | 600х1974 | 475 | - | 85 | 210 | 6/4 | - | - | 520
121680393 | NAD 750 v1(TJ 6/4") | 750х2020 | 772 | - | 109 | 210 | 6/4 | - | - | 600
121580393 | NAD 1000 v1(TJ 6/4") | 850х2035 | 999 | - | 126 | 210 | 6/4 | - | - | 672
122180393 | NAD 1500 v1(TJ 6/4") | 1100х1906 | 1507 | - | 193 | 210 | 6/4 | - | - | 2029
122280394 | NAD 2000 v1(TJ 6/4") | 1100х2435 | 2007 | - | 241 | 210 | 6/4 | - | - | 2123
АККУМУЛЮЮЧІ ЄМКОСТІ DRAZICE NAD 500, 750, 1000 v2
Аккумулюючі баки NAD виробляються з можливістю розміщення патрубків G 6/4 ". Патрубок G 6/4" можна використати для монтажу електричного нагрівального елемента TJ 6/4 ". У стандартному виконанні фланець заглушений. Стандартно акумулюючі баки поставляються без ізоляціїї. Ізоляція по вибору представлена внизу прайс-листа.
Код | Модель | Габарити, діаметр х висота без ізоляції, мм | Об'єм акумул. ємкості, л | Об'єм вмонтов. бойлера на ГВП, л | Вага, в кг | Фланец під електричний тен | Патрубок під електричний тен | Площа вернього теплообм., м² | Площа нижнього теплообм., м² | Ціна без ізоляції, в EURO
121380394 | NAD 500 v2 | 600х1965 | 475 | - | 76 | - | 6/4 | - | - | 419
121680394 | NAD 750 v2 | 750х2020 | 772 |  | 101 |  | 6/4 |  |  | 485
121580394 | NAD 1000 v2 | 850х2035 | 999 | - | 114 | - | 6/4 | - | - | 566
122180394 | NAD 1500 v2 | 1100х1906 | 1507 | - | 184 | - | 6/4 | - | - | 1921
122280394 | NAD 2000 v2 | 1100х2435 | 2007 | - | 227 | - | 6/4 | - | - | 2010
АККУМУЛЮЮЧІ ЄМКОСТІ DRAZICE NAD 500, 750, 1000 v3
Акумулюючі баки NAD виробляються в двох виконаннях: з фланцем з міжцентровою відстанню болтів 210 мм для монтажу фланцевого нагрівального елемента TPK або без фланця, тільки з патрубками. У стандартному виконанні фланець заглушений. Стандартно акумулюючі баки поставляються без ізоляціїї. Ізоляція по вибору представлена внизу прайс-листа.
Код | Модель | Габарити, діаметр х висота без ізоляції, мм | Об'єм акумул. ємкості, л | Об'єм вмонтов. бойлера на ГВП, л | Вага, в кг | Фланец під електричний тен | Патрубок під електричний тен | Площа вернього теплообм., м² | Площа нижнього теплообм., м² | Ціна без ізоляції, в EURO
121080387 | NAD 300 v3 | 550x1610 | 320 | - | 60 | 210 | 4х6/4 | - | - | 414
121380387 | NAD 500 v3 | 600х1965 | 475 | - | 87 | 210 | 4х6/4 | - | - | 566
121680387 | NAD 750 v3 | 750х2020 | 772 | - | 110 | 210 | 4х6/4 | - | - | 653
121580387 | NAD 1000 v3 | 850х2035 | 999 | - | 126 | 210 | 4х6/4 | - | - | 722
АККУМУЛЮЮЧІ ЄМКОСТІ DRAZICE NAD 500, 750, 1000 v4
Акумулюючі баки NAD виробляються з фланцем з міжцентровою відстанню болтів 210 мм для монтажу фланцевого нагрівального елемента TPK. Можна виготовити і з великою кількістю патрубків. Ємність містить теплообмінник з площею поверхні 1,5 м² для приєднання наступної опалювальної системи (наприклад SOLAR). За бажанням замовника, розміщення патрубків і їх кількість можна змінити. У стандартному виконанні фланець заглушений. Стандартно акумулюючі баки поставляються без ізоляціїї. Ізоляція по вибору представлена внизу прайс-листа.
Код | Модель | Габарити, діаметр х висота без ізоляції, мм | Об'єм акумул. ємкості, л | Об'єм вмонтов. бойлера на ГВП, л | Вага, в кг | Фланец під електричний тен | Патрубок під електричний тен | Площа вернього теплообм., м² | Площа нижнього теплообм., м² | Ціна без ізоляції, в EURO
121380395 | NAD 500 v4 | 600х1965 | 475 | - | 110 | 210 | 6/4 | - | 1,5 | 646
121680395 | NAD 750 v4 | 750х2020 | 772 | - | 135 | 210 | 6/4 | - | 1,5 | 731
121580395 | NAD 1000 v4 | 850х2053 | 999 | - | 149 | 210 | 6/4 | - | 1,5 | 803
АККУМУЛЮЮЧІ ЄМКОСТІ DRAZICE NAD 500, 750, 1000 v5
Акумулюючі баки NAD виробляються з фланцем з міжцентровою відстанню болтів 210 мм для монтажу фланцевого нагрівального елемента TPK. Ємність містить два теплообмінники з площею поверхні кожного теплообмінника по 1,5 м² для приєднання наступної опалювальної системи (наприклад SOLAR). Стандартно акумулюючі баки поставляються без ізоляціїї. Ізоляція по вибору представлена внизу прайс-листа.
Код | Модель | Габарити, діаметр х висота без ізоляції, мм | Об'єм акумул. ємкості, л | Об'єм вмонтов. бойлера на ГВП, л | Вага, в кг | Фланец під електричний тен | Патрубок під електричний тен | Площа вернього теплообм., м² | Площа нижнього теплообм., м² | Ціна без ізоляції, в EURO
121380386 | NAD 500 v5 | 600х1965 | 475 | - | 138 | 210 | 6/4 | 1,5 | 1,5 | 766
121680386 | NAD 750 v5 | 750х2020 | 772 | - | 156 | 210 | 6/4 | 1,5 | 1,5 | 851
121580386 | NAD 1000 v5 | 850х2035 | 999 | - | 173 | 210 | 6/4 | 1,5 | 1,5 | 913
АККУМУЛЮЮЧІ ЄМКОСТІ DRAZICE З ВНУТРІШНІМ БАКОМ
АККУМУЛЮЮЧІ ЄМКОСТІ DRAZICE NADO 500, 750, 1000 v1
Акумулюючі баки NADО, як і баки серії NAD, виробляються в двох виконаннях: з фланцем або з патрубком G 6/4 ". Бак містить внутрішній емальований накопичувальний резервуар місткістю від 140, 200, 250 або 300 літрів (залежно від величини акум. бака). В стандартному виконанні фланець і патрубок G 6/4 "заглушені. Стандартно акумулюючі баки поставляються без ізоляціїї. Ізоляція по вибору представлена внизу прайс-листа.
Код | Модель | Габарити, діаметр х висота без ізоляції, мм | Об'єм акумул. ємкості, л | Об'єм вмонтов. бойлера на ГВП, л | Вага, в кг | Фланец під електричний тен | Патрубок під електричний тен | Площа вернього теплообм., м² | Площа нижнього теплообм., м² | Ціна без ізоляції, в EURO
121380315 | NADO 500 /140 v1 | 600х1970 | 475 | 100 | 113 | 210 | - | - | - | 791
121680315 | NADO 750 / 140 v1 | 750х2028 | 772 | 140 | 137 | 210 | - | - | - | 883
121580315 | NADO 1000 /140 v1 | 850х2040 | 999 | 140 | 152 | 210 | - | - | - | 1035
121380397 | NADO 500 /200 v1 | 600х1965 | 475 | 210 | 127 | 210 | - | - | - | 787
121380371 | NADO 500 /300 v1 | 650х1820 | 475 | 279 | 153 | 210 | - | - | - | 1369
121680397 | NADO 750 / 200 v1 | 750х2020 | 772 | 210 | 151 | 210 | - | - | - | 879
121680374 | NADO 750 / 250 v1 | 750х2020 | 772 | 260 | 180 | 210 | - | - | - | 1408
121580397 | NADO 1000 /200 v1 | 850х2035 | 999 | 210 | 166 | 210 | - | - | - | 1021
АККУМУЛЮЮЧІ ЄМКОСТІ DRAZICE NADO 500, 750, 1000 v2
Акумулюючі баки NADО виробляються з фланцем з міжцентровою відстанню болтів 210 мм для монтажу фланцевого нагрівального елемента ТРК. Ємність містить теплообмінник з площею поверхні 1,5м² для приєднання наступного опалювальної системи (наприклад SOLAR). Бак містить внутрішній емальований накопичувальний резервуар місткістю 140 літрів. Стандартно акумулюючі баки поставляються без ізоляціїї. Ізоляція по вибору внизу прайс-листа.
Код | Модель | Габарити, діаметр х висота без ізоляції, мм | Об'єм акумул. ємкості, л | Об'єм вмонтов. бойлера на ГВП, л | Вага, в кг | Фланец під електричний тен | Патрубок під електричний тен | Площа вернього теплообм., м² | Площа нижнього теплообм., м² | Ціна без ізоляції, в EURO
121380391 | NADO 500 /140 v2 | 600х1965 | 475 | 140 | 143 | 210 | 6/4 | - | 1,5 | 932
121680391 | NADO 750 /140 v2 | 750х2020 | 772 | 140 | 168 | 210 | 6/4 | - | 1,5 | 1028
121580391 | NADO 1000 /140 v2 | 850х2035 | 999 | 140 | 180 | 210 | 6/4 | - | 1,5 | 1122
АККУМУЛЮЮЧІ ЄМКОСТІ DRAZICE NADO 500, 750, 1000 v3
Акумулюючі баки NADО виробляються з фланцем з міжцентровою відстанню болтів 210 мм для монтажу фланцевого нагрівального елемента ТРК. Ємність містить два теплообмінники з площею поверхні кожного теплообмінника по 1,5 м2 для приєднання наступного опалювальної системи (напр. SOLAR). Бак містить внутрішній емальований накопичувальний резервуар місткістю 100 літрів. Стандартно акумулюючі баки поставляються без ізоляціїї. Ізоляція по вибору.
Код | Модель | Габарити, діаметр х висота без ізоляції, мм | Об'єм акумул. ємкості, л | Об'єм вмонтов. бойлера на ГВП, л | Вага, в кг | Фланец під електричний тен | Патрубок під електричний тен | Площа вернього теплообм., м² | Площа нижнього теплообм., м² | Ціна без ізоляції, в EURO
121380388 | NADO 500 /100 v3 | 600х1965 | 475 | 92 | 168 | 210 | - | 1,5 | 1,5 | 1056
121680388 | NADO 750 /100 v3 | 750х2020 | 772 | 92 | 195 | 210 | - | 1,5 | 1,5 | 1152
121580388 | NADO 1000 /100 v3 | 850х2035 | 999 | 92 | 202 | 210 | - | 1,5 | 1,5 | 1217
АККУМУЛЮЮЧІ ЄМКОСТІ DRAZICE NADO 500, 750, 1000 v6
Акумулюючі баки NADO v6 - це спеціально розроблені баки з вбудованим нержавіючим теплообмінником для нагріву води в опалювальних системах а також зі сталевим спіральним теплообмінником для підключення наступного джерела енергії (напр. сонячних коллекторів). Стандартно акумулюючі баки поставляються без ізоляціїї. Ізоляція по вибору представлена внизу прайс-листа.
Код | Модель | Габарити, діаметр х висота без ізоляції, мм | Об'єм акумул. ємкості, л | Об'єм вмонтов. бойлера на ГВП, л | Вага, в кг | Фланец під електричний тен | Патрубок під електричний тен | Площа вернього теплообм., м² | Площа нижнього теплообм., м² | Ціна без ізоляції, в EURO
121080398 | NADO 300/20 v6 | 600х1610 | 320 | 20 | 111 | - | 2х6/4 | 6,25 | 2.2 | 2284Є (з ізоляцією)
121380350 | NADO 500/25 v6 | 600х1965 | 475 | 23 | 134 | - | 2х6/4 | 6,25 | 2.2 | 2084
121680350 | NADO 750/35 v6 | 750х2020 | 772 | 32 | 165 | - | 2х6/4 | 8,5 | 2.2 | 2362
121580350 | NADO 1000/45 v6 | 850х2035 | 999 | 37 | 197 | - | 2х6/4 | 10 | 3.3 | 2620
АККУМУЛЮЮЧІ ЄМКОСТІ DRAZICE NADO 500, 750, 1000 v7
Акумулюючі баки NADO v7 - це спеціально розроблені баки з внутрішнім сталевим емальованим накопичувальним резервуаром на 200л, призначеним для нагріву води в опалювальних системах а також зі сталевим спіральним теплообміників для підключення наступного джерела енергії (напр. соняч. коллекторів). Стандартно акумулюючі баки поставляються без ізоляціїї. Ізоляція по вибору представлена внизу прайс-листа.
Код | Модель | Габарити, діаметр х висота без ізоляції, мм | Об'єм акумул. ємкості, л | Об'єм вмонтов. бойлера на ГВП, л | Вага, в кг | Фланец під електричний тен | Патрубок під електричний тен | Площа вернього теплообм., м² | Площа нижнього теплообм., м² | Ціна без ізоляції, в EURO
121380373 | NADO 500 /200 v7 | 600х1965 | 475 | 233 | 175 | - | 2х6/4 | - | 2,5 | 1412
121880354 | NADO 750 /200 v7 | 790х1945 | 772 | 233 | 212 | - | 2х6/4 | - | 3,3 | 1564
121780354 | NADO 1000/200 v7 | 790х2245 | 999 | 233 | 243 | - | 2х6/4 | - | 3,3 | 1702
АККУМУЛЮЮЧІ ЄМКОСТІ DRAZICE NADO 800, 1000 v9
Акумулюючі баки NADO v9 виготовляються з об'ємом 800 і 1000 літрів. Баки і трубчасті теплообмінники виготовлені зі сталі, без обробки внутрішньої поверхні, зовнішня поверхня баків покрита захисною фарбою .Окремі версії оснащуються трубчастим теплообмінником і зануреним нержавіючим теплообмінником об'ємом 35 літрів і двома штуцерами G 1"мм з можливістю установки електричного нагрівального елемента серії TJ 6/4". Стандартно акумулюючі баки поставляються без ізоляціїї. Ізоляція по вибору представлена внизу прайс-листа.
Код | Модель | Габарити, діаметр х висота без ізоляції, мм | Об'єм акумул. ємкості, л | Об'єм вмонтов. бойлера на ГВП, л | Вага, в кг | Фланец під електричний тен | Патрубок під електричний тен | Площа вернього теплообм., м² | Площа нижнього теплообм., м² | Ціна без ізоляції, в EURO
121880333 | NADO 800 /35 v9 | 1945х790 | 820 | 32 | 224 | - | 2х6/4 | 2,2 | 3,3 | 2677
121780333 | NADO 1000/35 v9 | 2245х790 | 999 | 32 | 275 | - | 2х6/4 | 3,3 | 3,3 | 2891
АККУМУЛЮЮЧІ ЄМКОСТІ ДЛЯ ТЕПЛОВИХ НАСОСІВ - DRAZICE UKV 300, 500
Бак UKV застосовується з окремим управлінням опалювальної системи. В такому випадку тепловий насос наповнює бак UKV в режимі рухом
Бак UKV застосовується з окремим управлінням опалювальної системи. В такому випадку тепловий насос наповнює бак UKV в режимі рухомої або
плавної конденсації. Окрема керуюча функція управляє розподілом тепла від UKV до споживача. UKV також можна застосувати для збільшення
обсягу системи та захисту від несправностей. Баки поставляються з ізоляцією.
Код | Модель | Габарити, діаметр х висота без ізоляції, мм | Об'єм акумул. ємкості, л | Об'єм вмонтов. бойлера на ГВП, л | Вага, в кг | Фланец під електричний тен | Патрубок під електричний тен | Площа вернього теплообм., м² | Площа нижнього теплообм., м² | Ціна без ізоляції, в EURO
121080371 | UKV 300 | 650х1580 | 314 |  | 80 | - | 1х6/4 |  |  | 837
121380337 | UKV 500 | 700х1937 | 475 |  | 103 | - | 1х6/4 |  |  | 1095
Код | Ізоляція DZD NEODUL LB PP 80 мм - клас В |  |  | Ціна в EURO
6231900 | NAD 300v3 |  |  | 242
6231902 | NAD(O)500v1v4v5(v1v2v3) |  |  | 308
6231904 | NAD(O)750v1v4v5(v1v2v3) |  |  | 340
6231905 | NAD(O)1000v1v4v5(v1v2v3) |  |  | 391
6231906 | NAD 750 v3 |  |  | 340
6231908 | NAD 500v2 |  |  | 308
6231913 | NAD 750v2 |  |  | 340
6231909 | NAD 1000v2 |  |  | 391
6231910 | NAD 1000v3 |  |  | 391
6231912 | NAD 500 v3 |  |  | 308
6231947 | NADO 500/300v1 |  |  | 308
6231915 | NADO 750/250v1 |  |  | 340
6231923 | NADO 500/200v7 |  |  | 308
6231956 | NADO 750/200v7 |  |  | 340
6231948 | NADO 1000/200v7 |  |  | 391
6231957 | NADO 500/25v6 |  |  | 308
6231958 | NADO 750/35v6 |  |  | 340
6231959 | NADO 1000/45v6 |  |  | 391
6231992 | NADO 800/35v9 |  |  | 391
6231993 | NADO 1000/35v9 |  |  | 391
6232068 | NAD 1500v1 |  |  | 524
6232070 | NAD 1500v2 |  |  | 524
6232069 | NAD 2000v1 |  |  | 665
6232071 | NAD 2000v2 |  |  | 665
Код | Ізоляція UA-товщина 80 мм |  |  | Ціна в EURO
| для ємкостей NAD 500 v2 |  |  | 184
| для ємкостей NAD 750 v2 |  |  | 192
| для ємкостей NAD 1000 v2 |  |  | 209
| для ємкостей NAD(O) 500 v1v4v5 (v1v2v3) |  |  | 192
| для ємкостей NAD(O) 750 v1v4v5 (v1v2v3) |  |  | 200
| для ємкостей NAD(O) 1000v1v4v5 (v1v2v3) |  |  | 217

## DZD.Тени
Електричні тени
Код | Модель | Потужність електротена, кВт | Габарити, висота х діаметр, мм | Вага, кг | Роздрібна ціна, в EURO
ЕЛЕКТРИЧНІ ТЕНИ ДО БОЙЛЕРІВ ТА АКУМУЛЮЮЧИХ БАКІВ
Електричний нагрівальний елемент різьбовий типу TJ G 6/4"
2110001 | TJ 3,3 | 3.3 | 325х140х140 | 1.7 | 137
2110006 | TJ 7,5 | 7.5 | 575х140х140 | 2 | 151
2110007 | TJ 9 | 9 | 605х140х140 | 2 | 153
2110030 | TJ 2,0 + подовжена нагрівальна частина | 2 | 380х140х140 | 1.2 | 92
2110031 | TJ 2,5 + подовжена нагрівальна частина | 2.5 | 405х140х140 | 1.3 | 92
2110033 | TJ 3,75 + подовжена нагрівальна частина | 3.75 | 450х140х140 | 2 | 135
2110034 | TJ 4,5 + подовжена нагрівальна частина | 4.5 | 500х140х140 | 2 | 145
2110035 | TJ 6,0 + подовжена нагрівальна частина | 6 | 520х140х140 | 2 | 147
2110036 | TJ 7,5 + подовжена нагрівальна частина | 7.5 | 685х140х140 | 2.3 | 155
2110037 | TJ 9 + подовжена нагрівальна частина | 9 | 720х140х140 | 2.3 | 157
Додатковий тен у фланці з керамічним елем. для бойлерів з діаметром фланця 150мм та 168мм
2110409 | ТРK 150-8/2,2kW | 2.2 |  |  | 116
2110055 | ТРK 168-8/2,2kW | 2.2 | 540х230х230 | 4.2 | 98
Додатковий тен у фланці з керамічним елементом для бойлерів з діаметром фланця 210мм
2110053 | TPK 210-12/2,2 kW | 2.2 | 590х270х270 | 6.6 | 131
2110050 | TPK 210-12/3-6kW | 3-6 | 590х270х270 | 12 | 225
2110410 | TPK 210-12/6,6kW | 6,6 |  |  | 302
2110051 | TPK 210-12/5-9kW | 5-9 | 790х250х250 | 13.6 | 294
2110052 | TPK 210-12/8-12kW | 8-12 | 790х250х250 | 14 | 306
Вмонтований електричний елемент тип R для ОКС 300-1000NTR,NTRR/1МПа; ОКСЕ 400-1000S
100641120 | REU 18-2,5 | 2.5 | 560х188х188 | 3 | 243
100641124 | RDU 18-2,5 | 2.5 | 560х188х188 | 3 | 310
100641125 | RDU 18-3 | 3 | 560х188х188 | 3 | 314
100541531 | RDU 18-3,8 | 3.8 | 560х188х188 | 3 | 318
100541532 | RDU 18-5 | 5 | 560х188х188 | 3 | 322
100541530 | RDU 18-6 | 6 | 560х188х188 | 3.5 | 327
100541533 | RDW /RDU 18-7,5 | 7.5 | 560х188х188 | 3.7 | 339
100541529 | RDW /RDU 18-10 | 10 | 560х188х188 | 4 | 357
100541527 | RSW 18-12 | 12 | 640х188х188 | 4 | 402
100541528 | RSW 18-15 | 15 | 740х188х188 | 4.2 | 463
Редукційний фланець
2000213 | D172/150mm+6/4 до OKC 300NTRR/SOL | - |  | - | 43
100641132 | 225/150 | - |  | - | 125
100641134 | 210/150 | - |  | - | 65
100641133 | 225/210 | - |  | - | 85

## DZD.Запчастини
Запчастини
Код | Найменування | Роздрібна ціна, в EURO
100541523 | Нагрівальний елемент (NL) 07.90.50.313 (UP) 10 and 15 l | 111
100541524 | Нагрівальний елемент (NL) 07.90.50.314 (IN) 10 and 15 l | 102
100641400 | Термометр біметалічний до 1 Mpa | 17
100641401 | Термометр - комплект до OKCE 750-1000S | 35
100654191 | Термостат перегріву | 60
100654196 | Термостат | 68
100654197 | Термостат 16/19 kW - SE 377/378 | 181
100654200 | Кріплення | 3.7
100664012 | Ущільнювач | 7.3
102000700 | Кріплення низькі (2 шт) 450x25 | 17.6
102000701 | Кріплення для горизон. Бойлерів | 55.6
102000702 | Кріплення високі (2 шт) 450x70 | 18.4
2000224 | Кришка фланця NADO - 2x3/4" + 3/4" for anode, circ. | 51.6
2000225 | Кришка фланця NADO - 3x3/4" + 3/4" for anode | 25.6
2000250 | Кришка фланця ущільнююча 400 mm 2 sinks | 34.32
2000251 | Кришка фланця ущільнююча 450 mm 2 sinks | 35
2000252 | Кришка фланця ущільнююча 550 mm 2 sinks | 36.5
2000254 | Кришка фланця ущільнююча 550 mm 2 sinks | 27.3
2000255 | Кришка фланця ущільнююча 500 mm 1 sink | 28
2000256 | Кришка фланця ущільнююча 3N 2 J | 62.5
2000257 | Кришка фланця ущільнююча | 35.2
2000260 | Кришка фланця ущільнююча | 94.28
2000261 | Кришка фланця ущільнююча | 84.6
2000262 | Кришка фланця ущільнююча | 37.5
2000263 | Кришка фланця ущільнююча | 104
2000267 | Кришка фланця ущільн.OKC(H) 125 NTR - 870 mm 3 шт | 54
2000268 | Кришка фланця ущільн.OKC(H) 100 NTR - 720 mm 3 шт. | 52
2000269 | Кришка фланця ущільн. 560 mm 2 шт. - 4kW | 37
2110088 | Електр. інсталяція+ фланець OKCV 180, 200 - 4kW | 228
2110089 | Електр. інсталяція+ фланець OK(C)H - 560 mm - 4kW | 231
2110096 | Електр. інсталяція+ фланець OKC(E)V 100 - 160 | 126
2110099 | Електр. інсталяція+ фланець OKC(E) 50 - 200 | 127
2110101 | Електр. інсталяція+ фланець OKC(H) 100 NTR | 174
2110102 | Електр. інсталяція+ фланець OKC(H) 125 NTR | 177
2110103 | Електр. інсталяція+ фланець OKCV 180, 200 - 4kW | 230
2110104 | Електр. інсталяція+ фланець OKC(E)V 180 - 200 | 135
3132004 | Кріплення 350x25 | 6.4
3132012 | Кріплення Low 350 mm OKH | 6.2
3321000ND | Кришка електр. інсталяції (комплект з`єднання) | 35.5
3321003ND | Кришка електр. інсталяції side set- 2200W / 230V | 58.8
3321005ND | Кришка електр. інсталяції side set 3-6kW / 400V | 125.5
3321011ND | Кришка електр. інсталяції комплект 400V | 110
3321019ND | Кришка електр. інсталяції EIKA v01 | 40
3321024ND | Кришка електр. інсталяції OKC(H) NTR | 40.4
3321025ND | Кришка електр. інсталяції OKC(H) 4kW / 400V | 112
3321037ND | Кришка електр. інсталяції OKHE SMART | 212
3321039ND | Кришка електр. інсталяції LX, OKFE | 238
3322004ND | Набір контролю | 58
3342001ND | Нагрівальний елемент 2200W - 48x6 cell | 26
3342002ND | Нагрівальний елемент 2000W - 48x7 cell | 27
3342003ND | Нагрівальний елемент 2000W - 48x8 cell | 28.3
3342004ND | Нагрівальний елемент 2200W - 48x8 cell | 28.3
3342005 | Нагрівальний елемент 1500W - 48x6 cell S.P. | 27
3342006 | Нагрівальний елемент 1000W - 48x6 cell S.P. | 23.7
3342007 | Нагрівальний елемент 1500W - 48x7 cell S.P. | 28
3342008 | Нагрівальний елемент 1500W - 48x4.5 cell S.P. | 25.8
3342009ND | Нагрівальний елемент 4000W - 400V - 48x9 cell | 64.7
3342010ND | Нагрівальний елемент 2000W - 400V 48x7 (3-6kW) | 29.5
3342013ND | Нагрівальний елемент 2200W 7 cell - OKCE 300 | 26
3342017ND | Нагрівальний елемент 3600W - 3 x 230V - 48x9 cell | 66
3342019ND | Нагрівальний елемент 3000W - 3x230V - 48x9 cell | 59
3342022ND | Нагрівальний елемент 4000W - 400V - 48x9 cell TPK 8-12 | 65
3342024ND | Нагрівальний елемент 2200W - 48/52 cell - 100 NTR | 43
3342025ND | Нагрівальний елемент 2200W - 48/52 cell - 125 NTR | 43
5341000 | Набір проводів | 6.7
5341001 | Набір проводів | 6.7
5541903 | Термостати перегріву + регулюючий EIKA mag02 + EIKAv01 | 21
6199200 | Анод 18x500/ 1/2" - 5 cell | 10.9
6199201 | Анод 26x465/M8 | 7
6199202 | Анод 33x200/M8 | 5.2
6199203 | Анод 33x370/M8 | 8.5
6199204 | Анод 33x500/ 5/4" - with conductor | 19.5
6199205 | Анод 18x100 S.P.TO-20 | 2.5
6199206 | Анод 18x100 S.P.TO-20 | 4.4
6199207 | Анод 22x400/ 3/4" - for NADO | 8
6199208 | Анод 33x450/ 5/4" | 18
6199209 | Титановий анод M8x30x232 CORREX | 211
6199210 | Анод ND 26x800 | 53
6199211 | Анод ND 26x900 | 58
6199212 | Анод ND 26x1100 | 68
6199213 | Анод 750NTR/NTRR (PL) | 108
6199214 | Анод 1000NTR/NTRR (PL) | 125
6199215 | Анод 750S | 67
6199216 | Анод 1000S | 77
6199219 | Анод 33x400/ 5/4" без провідника | 15
6199220 | Анод 33x500/ 5/4" без провідника | 16.3
6199221 | Анод 40x705/675 - 6/4" | 40.3
6199227 | Анод 33x370 - M8x25 - SMART evo3 | 11.4
6273103 | Кільце ущільнююче pr.225 x 10xpr.11 | 9
6273107 | Кільце ущільнююче 38x3,5 - fpr TO 20 5/4" | 0.48
6273108 | Кільце ущільнююче 115x174x3 | 6.48
6273114 | Кільце ущільнююче 38x3,5 - fpr TO 20 5/4" | 7.94
6273115 | Кільце ущільнююче 115x174x3 | 0.64
6273127 | Кільце ущільнююче середне 140 мм з коміром | 2.28
6309004 | Болт M10x30 | 1.08
6309008 | Болт M12x30 | 1.22
6321810 | Термостат ручки | 0.64
6321812 | Кришка електр. інсталяції | 5.2
6321817 | Кришка передня TO 20 | 28.2
6321818 | Кришка задня TO 20 | 28.3
6321870 | Кришка електр. інсталяції | 5.2
6321871 | Двері панелі ОКН | 2.9
6321875 | Кришка фланця | 11.4
6321886 | Термостат | 0.6
6321887 | Двері панелі ОКС | 2
6321895 | Прокладка PA-6 | 1.2
6321900 | Труба пластикова PEX 50 l 525 мм | 2.5
6321901 | Труба пластикова PEX 80 l 715 мм | 2.8
6321902 | Труба пластикова PEX 100 l 845 mm | 3.2
6321903 | Труба пластикова PEX 125 l 1010 mm | 3.3
6321904 | Труба пластикова PEX 160 l 1195 mm | 4
6321905 | Труба пластикова PEX 180 l 1130 mm | 3.8
6321906 | Труба пластикова PEX 200 l 1230 mm | 2.54
6321907 | Труба пластикова PEX циркуль 444 mm | 2.3
6321984 | Кришка електр. інсталяції мodel 2016 - OKCE, OKHE | 4.3
6322902 | Тримач для рушників мodel 2016 - OKCE, OKHE | 4
6347503 | Сигнальна лампочка SL 656 BAZ - TO 20 | 2.7
6347504 | Сигнальна лампочка SL 656 BAT - heaters | 2.7
6388301 | Термометр сенсорний | 1.9
6388308 | Термостат капілярний | 7
6388315 | Термометр сенсорний BT-224 F1 (TO 20) | 6.5
6388317 | Індикатор температури (горизонтальн.нагрівача) | 6.5
6405602 | Термостат з тепловим запобіжником | 32
6405604 | Термостат KT 165 AC3A - operating 24 V | 11.4
6405605 | Термостат - короткий вал BTS 80039 | 63.8
6405608 | Термостат - довгий вал BTS 80023 | 61.8
6405615 | Термостат до TPK 8-12 KW | 110.2
6405616 | Термостат EIKA v01 (2 контакти розширення) | 12.3
6405617 | Термостат EIKA v02 (3 контакти перекидні) | 12.9
6405621 | Термостат-короткий вал RAC 4066 | 52.3
6405622 | Термостат-довгий вал RAC 4065 | 52.3
6405627 | Термостат-довгий вал 3 фази model 2016 4kW | 60.2
6422051 | Набір керування OKHE SMART EVO 3 | 39.4
6422071 | Набір керування мodel 2016 OKCE, OKHE - only plast | 20.9
6422100 | Електроніка (запобіжники + датчики) | 145
6422501 | Запобіжний клапан DN 15 | 8.9
6422503 | Запобіжний клапан 1/2" (TO 20) 6,5 Бар | 10
6422504 | Дренажний клапан 1/2" | 5.1
6422508 | Запобіжний клапан TE - 2848D - DN15 | 34.7
6422509 | Запобіжний клапан TE - 2848D - DN20 | 36.2
6541500 | Нагрівальний елемент ТО 20 | 21.6
6541550 | Нагрівальний елемент 2000W 240 V DC - 32x10 čl. | 30
6541553 | Нагрівальний елемент 1000-2000W - DC - 48 x 6 cell | 78
6541554 | Нагрівальний елемент 2000W /230 V AC - 32 x 9 cell | 30
6541907 | Термостат перегріву з ручкою | 12.3
6541908 | Термостат перегріву з ручкою | 12.3
6541912 | Термостат перегріву мodel 2016 - OKCE, OKHE | 12.3
G125652 | Нагрівальний елемент ТО 5 -15 | 28.4
G308945 | Бак пластиковий BTO 5 IN | 35.2
G316519 | Нагрівальний елемент BTO 5-10 | 29.6
G487147 | Гайка сполучна | 3.1
G487155 | Герметик ВТО | 4.3
G487156 | Термостат BTO 5 - 10 IN/UP | 21.9
G487157 | Запобіжник BTO 5 - 10 UP | 7.2
G487160 | Герметик | 2.3
G487161 | Бак пластиковий BTO 5 UP | 46.1
G487165 | Термостат перегріву BTO 5 - 10 IN | 6.8
G580413 | Бак пластиковий BTO 10 IN | 64
G580414 | Бак пластиковий BTO 10 IN | 64
G580425 | Герметик | 2.3
G580432 | Кришка задня BTO, TO 10 -15 l | 24
G580433 | Анод захисний 25,5x95 - M8 | 14
G580434 | Запобіжник біметалічний TO 5 - 15 | 13
G580449 | Прокладка під фланець ТО | 2.3
G580464 | Задня кришка BTO 5 lN, UP | 23.9
G580465 | Щеплення 3/8" | 5
G580477 | Ущільнення нагрівального елементу ТО | 3.4
G757178 | Кришка передня TO 5 UP | 18
G757179 | Кришка передня TO 5 IN | 18
G757180 | Кришка передня BTO, TO 10 UP | 21
G757181 | Кришка передня BTO, TO 10 IN | 21
G757182 | Кришка передня TO 15 UP | 23
G757183 | Кришка передня TO 15 IN | 23
G757184 | Кришка передня BTO 5 UP | 29
G757185 | Кришка передня BTO 5 IN | 29
G765044 | Кабель заземлення з опором | 2.3
G766682 | Термостат До 5 - 15 IN / UP - заміна для G580428 | 18

## Attack.Піролізні
ПІРОЛІЗНІ КОТЛИ НА ДЕРЕВО ATTACK
ATTACK DP
Піролізний котел ATTACK DP, призначений для економічного та екологічного опалення котеджів, дач, невеликих цехів, майстерень і аналогічних об'єктів. Встановленим паливом для котла ATTACK DP є суха деревина. При повному завантаженні камери існує можливість горіння з 8 до 12 годин. Піролізні котли ATTACK виготовлені за допомогою сучасних технологій на основі останніх досліджень. Вироби мають сертифікат якості німецького сертифікаційного інституту Мунхен. Котел виготовлений з якісної котельної сталі товщиною 6-8мм. Гарантія 36 місяців, за умови правильного монтажу і експлуатації. ККД 85,3-86,2%
Виробництво-Словаччина
* ATTACK DP STANDARD - Котел керований котловим термостатом и термостатом відпрацьованих газів.
* ATTACK DP PROFI - Котел керований електронним регулятором ( вищий комфорт обслуговування і можливість модуляції потужності котла).
Код | Модель |  | Потужність (kW) | Вага (кг) | Висота/ширина/ глубина (мм) | Довжина камери спалювання (мм) | Об'єм камери спалювання, м3 | Ціна в EUR
25DPNS | Піролізний котел ATTACK 25 DP STANDARD |  | 25 | 370 | 1240/700/1090 | 590 | 125 | 1164
25DPNP | Піролізний котел ATTACK 25 DP PROFI |  | 10-25 | 370 | 1240/700/1090 | 590 | 125 | 1258
35DPNS | Піролізний котел ATTACK 35 DP STANDARD |  | 35 | 405 | 1240/700/1190 | 690 | 158 | 1364
35DPNP | Піролізний котел ATTACK 35 DP PROFI |  | 14-35 | 405 | 1240/700/1190 | 690 | 158 | 1457
45DPNS | Піролізний котел ATTACK 45 DP STANDARD |  | 45 | 430 | 1240/700/1295 | 790 | 190 | 1712
45DPNP | Піролізний котел ATTACK 45 DP PROFI |  | 18-45 | 430 | 1240/700/1295 | 790 | 190 | 1807
ATTACK DPX
Котел для газифікації деревини АТТАСК DPX призначений для економного та екологічного опалення житлових будинків, котеджів, невеликих заводів, робочих цехів і подібних об'єктів. Рекомедованим паливом для АТТАСК DPX є суха деревина, але в цих котлах мохна спалювати брикети Pini Kay При повному використанні буферної ємності існує можливість безперервного горіння палива від 8 до 12 годин. Котли ATTACK DPX оснащені більш ефективним трубчастим теплообмінником . ККД котла ATTACK DPX складає 90%. Газифікація деревини в котлі АТТАСК робить з котла якісний виріб за найсучаснішими технологіями на базі новітніх досліджень. Котел виготовлений з якісної котлової сталі товщиною 6-8мм. Гарантія складає 36 місяців, за умови правильного монтажу і експлуатації котла.
МОДИФІКАЦІЇ КОТЛІВ АТТАСК DPX
* ATTACK DPX STANDARD - Котел керується котловим термостатом и термостатом відпрацьованих газів.
* ATTACK DPX PROFI - Котел керується електронним регулятором (підвищена комфортність , можливість модуляції потужності котла за рахунок обертів вентилятора)
* ATTACK DPX LAMBDA - Котел газифікуючий деревину "ATTACK DPX Лямбда" використовує самі передові технології контролю процесу горіння для досягнення найкращих показників викидів і КПД. Регулюванням можна автоматично контролювати кількість первичного і вторинного повітря. Повітря, яке подається в камеру переносить дані про вміст кисню від лямбда-зонду, температуру котла і температуру відрпацьованих газів. Всі параметри роботи проектуються на мульти-стрічковий РК-дисплей
Код | Модель |  | Потужність (kW) | Вага (кг) | Висота/ширина/ глубина (мм) | Довжина камери спалювання (мм) | Об'єм камери спалювання, м3 | Ціна в EUR роздрібна
15DPXS | Піролізний котел ATTACK 15 DPX STANDARD |  | 15 | 370 | 1240/700/840 | 350 | 82 | 1319
15DPXP | Піролізний котел ATTACK 15 DPX PROFI |  | 7,5-15 | 370 | 1240/700/840 | 350 | 82 | 1416
25DPXS | Піролізний котел ATTACK 25 DPX STANDARD |  | 25 | 430 | 1240/700/1240 | 550 | 125 | 1443
25DPXP | Піролізний котел ATTACK 25 DPX PROFI |  | 12,5-25 | 430 | 1240/700/1240 | 550 | 125 | 1540
30DPXS | Піролізний котел ATTACK 30 DPX STANDARD |  | 30 | 460 | 1240/700/1340 | 650 | 158 | 1636
30DPXP | Піролізний котел ATTACK 30 DPX PROFI |  | 15-30 | 460 | 1240/700/1340 | 650 | 158 | 1730
35DPXS | Піролізний котел ATTACK 35 DPX STANDARD |  | 35 | 460 | 1240/700/1340 | 650 | 158 | 1649
35DPXP | Піролізний котел ATTACK 35 DPX PROFI |  | 17,5-35 | 460 | 1240/700/1340 | 650 | 158 | 1743
40DPXS | Піролізний котел ATTACK 40 DPX STANDARD |  | 40 | 490 | 1240/700/1440 | 750 | 190 | 2076
40DPXP | Піролізний котел ATTACK 40 DPX PROFI |  | 20-40 | 490 | 1240/700/1440 | 750 | 190 | 2170
45DPXS | Піролізний котел ATTACK 45 DPX STANDARD |  | 45 | 490 | 1240/700/1440 | 750 | 190 | 2088
45DPXP | Піролізний котел ATTACK 45 DPX PROFI |  | 22,5-45 | 490 | 1240/700/1440 | 760 | 190 | 2182
80DPXP | Піролізний котел ATTACK 80 DPX PROFI |  | 32-80 | 800 | 1575/915/1340 | 1000 | 440 | 4323
15DPXL | Піролізний котел ATTACK 15 DPX LAMBDA |  | 7,5-15 | 370 | 1240/700/840 | 350 | 82 | 2584
25DPXL | Піролізний котел ATTACK 25 DPX LAMBDA |  | 12,5-25 | 430 | 1240/700/1240 | 550 | 125 | 2714
30DPXL | Піролізний котел ATTACK 30 DPX LAMBDA |  | 15-30 | 460 | 1240/700/1340 | 650 | 158 | 2932
35DPXL | Піролізний котел ATTACK 35 DPX LAMBDA |  | 17,5-35 | 460 | 1240/700/1340 | 650 | 158 | 2945
40DPXL | Піролізний котел ATTACK 40 DPX LAMBDA |  | 20-40 | 490 | 1240/700/1440 | 750 | 190 | 3404
45DPXL | Піролізний котел ATTACK 45 DPX LAMBDA |  | 22,5-45 | 490 | 1240/700/1440 | 750 | 190 | 3415
ATTACK SLX
Котел газифікуючий деревину, АТТАСК SLX призначений для економного и екологічного опалення житлових будинків, котеджів, невеликих заводів, робочих цехів и подібних обєктів. Встановленим паливом для АТТАСК SLX є суха деревина. Новий котел лінії SLX оснащений більш ефективним трубчастим теплообмінником димових газів. ККД котла ATTACK SLX досягає 91%. Котли ATTACK SLX мають великий об'єм камери спалювання 200-230 л, щоб забезпечити тривалу роботу при одному завантаженні палива.
МОДИФІКАЦІЇ КОТЛІВ АТТАСК SLX
* ATTACK SLX PROFI - Котел керується електронним регулятором (підвищена комфортність , можливість модуляції потужності котла).
* ATTACK SLX LAMBDA -Котел газифікуючий деревину "ATTACK SLX Лямбда" використовує самі передові технології контролю процесу горіння для досягнення найкращих показників викидів і КПД. Регулюванням можна автоматично контролювати кількість первичного і вторинного повітря. Повітря, яке подається в камеру переносить дані про вміст кисню від лямбда-зонду, температуру котла і температуру відрпацьованих газів. Всі параметри роботи проектуються на мульти-стрічковий РК-дисплей
Код | Модель |  | Потужність (kW) | Вага (кг) | Висота/ширина/ глубина (мм) | Довжина камери спалювання (мм) | Об'єм камери спалювання, м3 | Ціна в EUR роздрібна
20SLXP | Піролізний котел ATTACK 20 SLX PROFI |  | 8-20 | 570 | 1472/703/1337 | 690 | 200 | 2212
25SLXP | Піролізний котел ATTACK 25 SLX PROFI |  | 10-25 | 570 | 1472/703/1337 | 690 | 200 | 2212
30SLXP | Піролізний котел ATTACK 30 SLX PROFI |  | 12-30 | 570 | 1472/703/1337 | 690 | 200 | 2212
35SLXP | Піролізний котел ATTACK 35 SLX PROFI |  | 14-35 | 570 | 1472/703/1337 | 690 | 200 | 2212
40SLXP | Піролізний котел ATTACK 40 SLX PROFI |  | 16-40 | 650 | 1472/703/1506 | 790 | 230 | 2802
45SLXP | Піролізний котел ATTACK 45 SLX PROFI |  | 18-45 | 650 | 1472/703/1506 | 790 | 230 | 2802
50SLXP | Піролізний котел ATTACK 50 SLX PROFI |  | 20-50 | 650 | 1472/703/1506 | 790 | 230 | 2802
55SLXP | Піролізний котел ATTACK 55 SLX PROFI |  | 22-55 | 650 | 1472/703/1506 | 790 | 230 | 3618
20SLXL | Піролізний котел ATTACK 20 SLX LAMBDA |  | 8-20 | 570 | 1472/703/1337 | 690 | 200 | 3617
25SLXL | Піролізний котел ATTACK 25 SLX LAMBDA |  | 10-25 | 570 | 1472/703/1337 | 690 | 200 | 3617
30SLXL | Піролізний котел ATTACK 30 SLX LAMBDA |  | 12-30 | 570 | 1472/703/1337 | 690 | 200 | 3617
35SLXL | Піролізний котел ATTACK 35 SLX LAMBDA |  | 14-35 | 570 | 1472/703/1337 | 690 | 200 | 4210
40SLXL | Піролізний котел ATTACK 40 SLX LAMBDA |  | 16-40 | 650 | 1472/703/1506 | 790 | 230 | 4210
45SLXL | Піролізний котел ATTACK 45 SLX LAMBDA |  | 18-45 | 650 | 1472/703/1506 | 790 | 230 | 4210
50SLXL | Піролізний котел ATTACK 50 SLX LAMBDA |  | 20-50 | 650 | 1472/703/1506 | 790 | 230 | 4210
55SLXL | Піролізний котел ATTACK 55 SLX LAMBDA |  | 22-55 | 650 | 1472/703/1506 | 790 | 230 | 4210
Додаткове обладнання
Код | Модель |  |  | Ціна в EUR роздрібна
PV150 | Додаткова витяжка відпрацьованих газів |  |  | 220
Це обладнання призначене для компенсування нестачі тяги димаря в процесі горіння в разі,
якщо ваш димар не відповідає необхідному значенню мінімального діаметру і висоти.

## Attack.На пелетах
COMBI PELLET
За рахунок установки пальника у сталевий корпус котла ATTACK DP / DPX ви
отримуєте комбінований котел для твердого палива та гранул з регульованим
виходом, автоматичним очищенням решітки, автоматичним запуском та
припиненням процесу спалення. Пальник розташований на рухомій
конструкції, що дозволяє легко вставити пальник у верхню частину котла та
переробити котел для для деревини в котел на пелети.
Котел контролюється регулятором PROFI "PID" та електронікою пальника.
Обидва регулятори можна вимкнути за допомогою основного вимикача відповідно до
використовуваного палива. Можна вибрати пальник потужністю 8-30 кВт або 15-50
кВт. Котел призначений для економного та екологічного опалення житлових
будинків, котеджів, малих фабрик, майстерень та подібних об'єктів.
Код | Модель |  | Потужність (kW) | Вага (кг) | Висота/ширина/ глубина (мм) | Ціна в EUR
25DPXCP | ATTACK 25 DPX COMBI PELLET |  | 10-25 | 480 | 1240/760/1250 | 2872
30DPXCP | ATTACK 30 DPX COMBI PELLET |  | 12-30 | 510 | 1240/760/1350 | 3059
35DPXCP | ATTACK 35 DPX COMBI PELLET |  | 14-35 | 510 | 1240/760/1350 | 3072
40DPXCP | ATTACK 40 DPX COMBI PELLET |  | 16-40 | 540 | 1240/760/1425 | 4867
45DPXCP | ATTACK 45 DPX COMBI PELLET |  | 18-45 | 540 | 1240/760/1425 | 4877
50DPXCP | ATTACK 50 DPX COMBI PELLET |  | 18-45 | 540 | 1240/760/1425 | 4886
PED200 | Шнек на пелети 2 м (для котлів 8 - 30 кВт) |  |  |  |  | 480
PED210 | Шнек на пелети 2 м ((для котлів 15 - 50 кВт) |  |  |  |  | 480
PEL5000 | Бункер на пелети на 500л |  |  |  |  | 470
Комбінований котел на дерево та палети ATTACK
WOOD & PELLET 25 WP
Інноваційна комбінація котла WOOD & PELLET 25 WP забезпечує роботу в двох режимах: як основне паливо може використовуватись суха чи м'яка деревина,а також пелети. Не доведеться власнику щоразу перемикати режим роботи котла, це відбувається автоматично. Присутня одна димова труба для обидвох варіантів опалення. Бункер для завантаження пелет може розташовуватись біля самого котла, або ж на відстані 10 м від нього. Зручність користування забезпечується можливістю поміщати великі дрова. Турбулятор очищується автоматично. Пелетний пальник також повністю автоматизований. Котел самостійно запалюється, вимикається, очищується та діагностує ймовірні помилки роботи. Особливу увагу виробники приділити багаторівневій cистемі безпеки. За допомогою смартфона через інтернет клієнт має можливість вмикати чи вимикати котел, здійснювати моніторинг функціонування пристрою. Ефективність котла в межах 90,4-90,5%.
Код | Модель |  | Потужність (kW) | Вага (кг) | Висота/ширина/ глубина (мм) | Ціна в EUR
25WP | Пелетний котел з пальником та бункером на пелети |  | 12,5-25 | 840 | 1604/951/1207 | 9000

## Attack.Газові чавунні котли
СТАЦІОНАРНІ ЧАВУННІ ГАЗОВІ КОТЛИ ATTACK
ATTACK P, EKO, EZ
Підлогові газові чавунні котли нового покоління ATTACK призначені для систем центрального опалення котеджів, житлових і нежитлових приміщеннь з можливістю підігріву ГВС в поєднанні з резервуаром ГВС. Відведення відпрацьованих газів можна приєднати в димову трубу або при використанні турбоприставки аttack SV прямо через фасадну стіну будівлі в навколишнє середовище. Стаціонарні котли АТТАСК- це якісні вироби, виготовлені за сучасними технологіями і всі мають сертифікат.
МОДИФІКАЦІЇ КОТЛІВ ATTACK
* ATTACK EKO - Стаціонарний котел з чавунним теплообмінником, п`єзо розпалом, вивід продуктів згорання в димохід, примусова циркуляція води в системі опалення , оснащений термостатом спалювання газу, висока надійність котла
* ATTACK P - Котел працює без електрики. Призначений для гравітаційних систем опалення і обєктів з перебоями в подачі струму.
ATTACK EZ - Стаціонарний чавунний котел з електророзпалом, плавною модуляцією потужності і іонізаційним спостереженням за полумям. Котел плавно регулює потужність в діапазоні 65 - 100 %. Перевага котла полягає в постійній плавній модуляції потужності без втрати ККД котла.
Модель |  |  | Потужність (kW) | Вага (кг) | Висота/ширина/ глубина (мм) | Цена в EUR
Газовий котел ATTACK 9 P |  |  | 9 | 73 | 845/365/580 | 515
Газовий котел ATTACK 12 EKO |  |  | 12 | 99 | 845/365/630 | 497
Газовий котел ATTACK 15 EKO |  |  | 15 | 99 | 845/365/630 | 497
Газовий котел ATTACK 15 EZ |  |  | 10-18 | 99 | 845/365/630 | 698
Газовий котел ATTACK 15 P |  |  | 18 | 99 | 845/365/630 | 565
Газовий котел ATTACK 20 EKO |  |  | 20 | 99 | 845/365/630 | 497
Газовий котел ATTACK 25 EKO |  |  | 25 | 125 | 845/445/580 | 558
Газовий котел ATTACK 25 EZ |  |  | 16-25 | 125 | 845/445/580 | 463
Газовий котел ATTACK 25 P |  |  | 25 | 125 | 845/445/580 | 620
Газовий котел ATTACK 30 EKO |  |  | 30 | 125 | 845/445/580 | 558
Газовий котел ATTACK 30 EZ |  |  | 20-30 | 125 | 845/445/580 | 763
Газовий котел ATTACK 35 EKO |  |  | 35 | 151 | 845/540/610 | 694
Газовий котел ATTACK 35 EZ |  |  | 25-35 | 151 | 845/540/610 | 914
Газовий котел ATTACK 35 P |  |  | 35 | 151 | 845/540/610 | 730
Газовий котел ATTACK 40 EKO |  |  | 40 | 180 | 845/540/610 | 782
Газовий котел ATTACK 45 EKO |  |  | 45 | 180 | 845/630/670 | 782
Газовий котел ATTACK 45 EZ |  |  | 30-45 | 180 | 845/630/670 | 870
Газовий котел ATTACK 45 P |  |  | 45 | 180 | 845/630/670 | 790
Газовий котел ATTACK 50 EKO |  |  | 49.9 | 208 | 845/630/700 | 915
Газовий котел ATTACK 50 EZ |  |  | 33-49,9 | 208 | 845/630/700 | 1140
Газовий котел ATTACK 50 P |  |  | 49.9 | 208 | 845/630/700 | 922
Турбоприставка ATTACK SV - для газових котлів ATTACK
ATTACK SV
Додаткове обладнання до чавунних газових котлів. Забезпечує роботу котла в разі, коли немає можливості використовувати димову трубу. Обладнання оснащене витяжним запобіжником - маностатом. Підходить тільки до котлів, які мають підключення до електрики.
Код | Модель |  |  | Потужність котла | Ціна в EUR роздрібна
SV3 | Надбудова ATTACK SV3 |  |  | 15 - 20kW | 105
SV4 | Надбудова ATTACK SV4 |  |  | 25 - 30kW | 105
SV5 | Надбудова ATTACK SV5 |  |  | 35kW | 105
SV6 | Надбудова ATTACK SV6 |  |  | 40 - 45 kW | 125
SV7 | Надбудова ATTACK SV7 |  |  | 50kW | 130

## Attack.Газові водонагрівачі
ГАЗОВІ НАСТІННІ ВОДОНАГРІВАЧІ ATTACK
ATTACK PZO
Газові навісні водонагрівачі с викидом відпрацьованмх газів в димохідну трубу. Ефективний, комфортний і швидкий варіант системи підготовки ГВС, бездоганний захист проти іржі, довгий термін експлуатації.
Код | Модель |  | Обєм.л/потуж. (kW) | Вага (кг) | Висота/діаметр (мм) | Ціна в EUR роздрібна
PZO80A | Газовий водонагрівач ATTACK PZO80 |  | 80 / 4,7 | 52 | 1025/520 | 393
PZO120A | Газовий водонагрівач ATTACK PZO120 |  | 120 / 4,7 | 65 | 1280/520 | 436
PZO150A | Газовий водонагрівач ATTACK PZO150 |  | 150 / 4,7 | 78 | 1550/520 | 513

## Viadrus.Газові котли
Газові котли
Модель | Кількість секцій, шт | Потужність, кВт | Габарити, мм висота х ширина x глубина | Вага, кг | Роздрібна ціна, в євро
Чавунний газовий котел енергонезалежний з п'єзозпалом
Viadrus G36 BM | 3сек. | 12-17 | 935х485х733 | 100 | 770
Viadrus G36 BM | 4сек. | 18-26 | 935х485х733 | 124 | 858
Viadrus G36 BM | 5сек. | 27-34 | 935х570х733 | 148 | 970
Viadrus G36 BM | 6сек. | 35-41 | 935х740х733 | 175 | 1038
Viadrus G36 BM | 7сек. | 42-49 | 935х740х733 | 201 | 1195
Чавунний атмосферний газовий котел, з електрозапалом та двухступеневим клапаном
Viadrus G42 | 2сек. | 8 | 934х485х733 | 76 | 734
Viadrus G42 | 3сек. | 12-17 | 934х485х733 | 100 | 804
Viadrus G42 | 4сек. | 18-26 | 934х570х733 | 124 | 895
Viadrus G42 | 5сек. | 27-34 | 934х570х733 | 148 | 1012
Viadrus G42 | 6сек. | 35-41 | 934х740х733 | 175 | 1080
Viadrus G42 | 7сек. | 42-49 | 934х740х733 | 201 | 1226

## Viadrus.На пелети
Котли на пелети
Модель | Кількість секцій, шт | Потужність, кВт | Габарити, мм висота х ширина x глубина | Вага, кг | Роздрібна ціна, в євро
АВТОМАТИЧНІ КОТЛИ НА ТВЕРДЕ ПАЛИВО
Комбінований чавунний котел на дерев'яні пелети, дерево,камяне вугілля, кокс в комплекті
з бункером. Працює в атоматичному та ручному режимі.
Hercules DUO 4 ceк. | мал.бунк.-269л | 6-20 | 1600х1340х760 | 465 | 3302
Hercules DUO 4 ceк. | вел.бунк.-528л | 6-20 | 1600х1990х760 | 496 | 3426
Hercules DUO 5 ceк. | мал.бунк.-269л | 7-25 | 1600х1340х870 | 517 | 3650
Hercules DUO 5 ceк. | вел.бунк.-528л | 7-25 | 1600х1990х870 | 547 | 3803
Hercules DUO 6 ceк. | мал.бунк.-269л | 9-30 | 1600х1340х980 | 569 | 3836
Hercules DUO 6 ceк. | вел.бунк.-528л | 9-30 | 1600х1990х980 | 598 | 3994
Hercules DUO 7 ceк. | мал.бунк.-269л | 10,5-35 | 1600х1340х1090 | 621 | 3998
Hercules DUO 7 ceк. | вел.бунк.-528л | 10,5-35 | 1600х1990х1090 | 649 | 4151
Автоматичний чавунний твердопаливний котел на пелети (дерево). В комплекті з пальником та шнеком.
Закривши одні дверцята — котел буде працювати на деревині, закривши другі — на пелетах.
VIADRUS A0C-S16P | S CONTROL | 5-16,5 | 1032x545x817 | 333 | 1835
VIADRUS A0C-S16P | S CONTROL TOUCH | 5-16,5 | 1032x545x817 | 333 | 1942
VIADRUS A0C-S20P | S CONTROL | 6-20 | 1032x545x912 | 369 | 1907
VIADRUS A0C-S20P | S CONTROL TOUCH | 6-20 | 1032x545x912 | 369 | 2014
VIADRUS A0C-S24P | S CONTROL | 7,5-25 | 1032x545x1008 | 405 | 1977
VIADRUS A0C-S24P | S CONTROL TOUCH | 7,5-25 | 1032x545x1008 | 405 | 2084
VIADRUS A0C-S28P | S CONTROL | 8,4-28 | 1032x545x1104 | 440 | 2048
VIADRUS A0C-S28P | S CONTROL TOUCH | 8,4-28 | 1032x545x1104 | 440 | 2154
VIADRUS A0C-S32P | S CONTROL | 9,6-32 | 1032x545x1200 | 475 | 2119
VIADRUS A0C-S32P | S CONTROL TOUCH | 9,6-32 | 1032x545x1200 | 475 | 2225
Бункери на пелети
265л | пофарбований | 6-20 |  |  | 662
300л | цинк | 6-20 |  |  | 174
600л | цинк | 9-28 |  |  | 348
1200л | цинк | 9-28 |  |  | 714
Нижні зольні дверки для спалювання дерева – 145 євро

## Viadrus.Тверде паливо
Котли на тверде паливо
Модель | Кількість секцій, шт | Потужність, кВт | Габарити, мм висота х ширина x глубина | Вага, кг | Роздрібна ціна, в євро
Універсальний чавунний котел на кам'яне вугілля, кокс (дерево) - розпродаж, знято з виробництва
Viadrus U22 C | 2сек. | 11.7 | 1010х520х590 | 198 | 561
Viadrus U22 C | 3сек. | 17.7 | 1010х520х690 | 218 | 633
Viadrus U22 C | 4сек. | 23.3 | 1010х520х780 | 252 | 702
Viadrus U22 C | 5сек. | 29.1 | 1010х520х880 | 281 | 778
Viadrus U22 C | 6сек. | 34.9 | 1010х520х980 | 312 | 851
Viadrus U22 C | 7сек. | 40.7 | 1010х520х1070 | 347 | 923
Viadrus U22 C | 8сек. | 46.5 | 1010х520х1170 | 377 | 996
Viadrus U22 C | 9сек. | 52.3 | 1010х520х1260 | 417 | 1073
Viadrus U22 C | 10сек. | 58.1 | 1010х520х1360 | 448 | 1145
Універсальний чавунний котел на дерево (кам'яне вугілля, кокс)
Viadrus U22 D | 3сек. | 17.7 | 1010х520х690 | 218 | 674
Viadrus U22 D | 4сек. | 20 | 1010х520х780 | 252 | 747
Viadrus U22 D | 5сек. | 25 | 1010х520х880 | 281 | 830
Viadrus U22 D | 6сек. | 30 | 1010х520х980 | 312 | 907
Viadrus U22 D | 7сек. | 35 | 1010х520х1070 | 347 | 982
Viadrus U22 D | 8сек. | 40 | 1010х520х1170 | 377 | 1060
Viadrus U22 D | 9сек. | 45 | 1010х520х1260 | 417 | 1145
Viadrus U22 D | 10сек. | 49 | 1010х520х1360 | 448 | 1220
Чавунний котел на кам'яне вугілля, кокс, дрова з можливістю додатково підключити контур
для охолодження котла проти перегріву
Viadrus U26 | 3сек. | 02-16 | 1158х600х387 | 218 | 725
Viadrus U26 | 4сек. | 20-24 | 1158х600х498 | 258 | 826
Viadrus U26 | 5сек. | 27-32 | 1158х600х609 | 298 | 930
Viadrus U26 | 6сек. | 35-40 | 1158х600х720 | 348 | 1038
Viadrus U26 | 7сек. | 43-48 | 1158х600х831 | 398 | 1138
Viadrus U26 | 8сек. | 50-56 | 1158х600х942 | 448 | 1283
Viadrus U26 | 9сек. | 58-64 | 1158х600х1053 | 498 | 1410
Viadrus U26 | 10сек. | 66-72 | 1158х600х1164 | 548 | 1524
Комбінований чавунний твердопаливний котел на дерево (дерево/пелети)
Котел цього типу можна переобладнати для автоматичної роботи на дерев'яних пелетах.
Закривши одні дверцята — котел буде працювати на деревині, закривши другі — на пелетах.
Viadrus U22 LP | 4сек. | 20/16 | 1007х545х817 | 244 | 778
Viadrus U22 LP | 5сек. | 25/20 | 1007х545х912 | 277 | 860
Viadrus U22 LP | 6сек. | 30/24 | 1007х545х1008 | 311 | 938
Viadrus U22 LP | 7сек. | 35/28 | 1007х545х1104 | 344 | 1012
Viadrus U22 LP | 8сек. | 40/28 | 1007х545х1200 | 411 | 1092
Комплект переобладнання котла HERCULES U22 LP на VIADRUS A0C LP для роботи на пелетах
S CONTROL | 4сек. | 16 |  |  | 1553
S CONTROL TOUCH | 4сек. | 16 |  |  | 1645
S CONTROL | 5сек. | 6-20 |  |  | 1565
S CONTROL TOUCH | 5сек. | 6-20 |  |  | 1660
S CONTROL | 6сек. | 24 |  |  | 1693
S CONTROL TOUCH | 6сек. | 24 |  |  | 1787
S CONTROL | 7сек. | 9-28 |  |  | 1708
S CONTROL TOUCH | 7сек. | 9-28 |  |  | 1802
S CONTROL | 8сек. | 6-32 |  |  | 1708
S CONTROL TOUCH | 8сек. | 6-32 |  |  | 1802
Бункери на пелети
265л | пофарбований | 6-20 |  |  | 662
300л | цинк | 6-20 |  |  | 174
600л | цинк | 9-28 |  |  | 348
1200л | цинк | 9-28 |  |  | 714
Нижні зольні дверки для спалювання пелет – 210 євро
Піролізний чавунний котел на дерево
Viadrus U32 | 5сек. | 14-15 | 1240х683х880 | 348 | 1292
Viadrus U32 | 6сек. | 18-20 | 1240х683х990 | 410 | 1460
Viadrus U32 | 7сек. | 21-25 | 1240х683х1100 | 472 | 1520

## Viadrus.Чавунні радіатори
Чавунні радіатори
Код | Модель | Загальна висота, мм | Висота між центрами / глибина, мм | Різьба під'єднання | Водяний об'єм, дм3/шт. | Вага секції, кг | Потужність Вт/шт, 75/65/20°C | Роздрібна ціна, в EURO
Чавунний радіатор KALOR
3042 | Kalor 350/160 | 430 | 350/160 | 5/4" | 0.8 | 4.3 | 70.3 | 13.27
3992 | Kalor 500/070 | 580 | 500/70 | 5/4" | 0.5 | 3.2 | 53.8 | 11.38
0 004 | Kalor 500/110 | 580 | 500/110 | 5/4" | 0.8 | 4 | 70.3 | 13.05
0 005 | Kalor 500/160 | 580 | 500/160 | 5/4" | 1.1 | 5.6 | 91.7 | 15.86
4820 | Kalor 500/220 | 580 | 500/220 | 5/4" | 1.3 | 6.95 | 119.7 | 22.42
4190 | Kalor 600/160 | 680 | 600/160 | 5/4" | 1.2 | 6.6 | 109.8 | 21.15
0 007 | Kalor 900/160 | 980 | 900/160 | 5/4" | 1.5 | 10.6 | 149.7 | 28.52
Чавунний радіатор KALOR з ножкою
22353 | Kalor 350/160 з ножкою | 500 | 350/160 | 5/4" | 0.8 | 4.3 | 70.3 | 15.27
22435 | Kalor 500/070 з ножкою | 650 | 500/70 | 5/4" | 0.5 | 3.2 | 53.8 | 13.1
22460 | Kalor 500/110 з ножкою | 650 | 500/110 | 5/4" | 0.8 | 4 | 70.3 | 15.1
22354 | Kalor 500/160 з ножкою | 650 | 500/160 | 5/4" | 1.1 | 5.6 | 91.7 | 18.24
22462 | Kalor 500/220 з ножною | 650 | 500/220 | 5/4" | 1.3 | 6.95 | 119.7 | 25.78
22461 | Kalor 600/160 з ножкою | 750 | 600/160 | 5/4" | 1.2 | 6.6 | 109.8 | 24.31
22464 | Kalor 900/160 з ножкою | 1050 | 900/160 | 5/4" | 1.5 | 10.6 | 149.7 | 32.78
Чавунний радіатор KALOR 3
0 12 | Kalor 3 350/160 | 430 | 350/160 | 5/4" | 0.8 | 4.9 | 82.9 | 15.2
0 013 | Kalor 3 500/110 | 580 | 500/110 | 5/4" | 0.8 | 4.7 | 78.3 | 13.8
0 014 | Kalor 3 500/160 | 580 | 500/160 | 5/4" | 1.1 | 6.2 | 102.2 | 16.08
Чавунний радіатор TERMO
2949 | Termo 500/095 | 560 | 500/95 | 1" | 0.6 | 4.35 | 73.4 | 12.17
0 016 | Termo 500/130 | 560 | 500/130 | 1" | 0.8 | 5.36 | 91 | 15.18
2988 | Termo 623/095 | 683 | 623/95 | 1" | 0.8 | 5.08 | 88.7 | 17.78
3018 | Termo 623/130 | 683 | 623/130 | 1" | 1 | 6.46 | 108.8 | 20.18
3281 | Termo 813/095 | 873 | 813/95 | 1" | 1 | 6.7 | 109.3 | 21.6
3282 | Termo 813/130 | 873 | 813/130 | 1" | 1.3 | 8.8 | 136.1 | 28.38
Чавунні радіатори
10464 | STYL 500/130 | 580 | 500/130 | 1" | 0.8 | 3.8 | 70 | 19.73
9161 | BOHEMIA з ножками | 634 | 450/220 | 5/4" | 1.3 | 13.2 | 110 | 52.47
9162 | BOHEMIA без ножок | 540 | 450/220 | 5/4" | 1.3 | 11.4 | 110 | 52.47
18380 | Bohemia R без ножки | 540 | 450/220 | 5/4" | 1.3 | 13.2 | 110 | 61.1
18379 | Bohemia R з ножкою | 640 | 450/225 | 5/4" | 1.3 | 11.4 | 110 | 61.1
18459 | Bohemia 800/220 без ножки | 890 | 800/220 | 1" | 0.8 | 3.8 | 169 | 98.7
18460 | Bohemia 800/220 з ножкою | 990 | 800/220 | 5/4" | 1.3 | 13.2 | 169 | 98.7
20382 | Bohemia R 800/220 без ножки | 890 | 800/220 | 1" | 0.8 | 3.8 | 169 | 114.1
20383 | Bohemia R 800/220 з ножкою | 990 | 800/220 | 1" | 0.8 | 3.8 | 169 | 114.1
22830 | ATENA без ножки | 540 | 400/170 | 5/4" | 1.7 | 9.4 | 85 | 61.1
22831 | ATENA з ножкою | 614 | 400/170 | 5/4" | 1.7 | 9.93 | 85 | 61.1
Інтегровані термостатичні вентилі "VIADRUS ITV"
Двосекційний Kalor + вентиль
14311 | VIADRUS ITV KALOR | 350/160 |  | 84.86
14313 | VIADRUS ITV KALOR | 500/110 |  | 83.3
14314 | VIADRUS ITV KALOR | 500/160 |  | 89.79
14315 | VIADRUS ITV KALOR | 500/220 |  | 92.2
14316 | VIADRUS ITV KALOR | 600/160 |  | 99.03
14318 | VIADRUS ITV KALOR | 900/160 |  | 123.05
Двосекційний Kalor 3 + вентиль
14319 | VIADRUS ITV KALOR 3 | 350/160 | 14319 | 88.99
14321 | VIADRUS ITV KALOR 3 | 500/110 | 14321 | 86.6
14322 | VIADRUS ITV KALOR 3 | 500/160 | 14322 | 95.6
Двосекційний Termo + вентиль
14324 | VIADRUS ITV Termo | 500/095 | 14324 | 79.84
14325 | VIADRUS ITV Termo | 500/130 | 14325 | 83.8
14326 | VIADRUS ITV Termo | 623/095 | 14326 | 86.4
14327 | VIADRUS ITV Termo | 623/130 | 14327 | 91.9
14328 | VIADRUS ITV Termo | 813/095 | 14328 | 92.76
14329 | VIADRUS ITV Termo | 813/130 | 14329 | 101.93
Двосекційний Styl+ вентиль
14330 | VIADRUS ITV Styl | 500/130 | 14330 | 80.8
Код | Тип | Зовнішня різьба |  | Роздрібна ціна, EURO
2495 / 96 | Заглушка 5/4" | ліва або права |  | 1.35
3417 / 18 | Заглушка прохідна 5/4" х 1/8" | ліва або права |  | 1.35
2497 / 98 | Заглушка прохідна 5/4“x 1/4“ | ліва або права |  | 1.35
2952 / 53 | Заглушка прохідна 5/4“x 3/8“ | ліва або права |  | 1.35
2499 / 00 | Заглушка прохідна 5/4“x 1/2“ | ліва або права |  | 1.35
2502 / 03 | Заглушка прохідна 5/4“x 3/4“ | ліва або права |  | 1.35
2876 / 77 | Заглушка 1“ | ліва або права |  | 0.67
3404 / 05 | Заглушка прохідна 1" х 1/8" | ліва або права |  | 0.73
2880 / 81 | Заглушка прохідна 1“x 1/4“ | ліва або права |  | 0.73
2878 / 79 | Заглушка прохідна 1“x 3/8“ | ліва або права |  | 0.73
2882 / 83 | Заглушка прохідна 1“x 1/2“ | ліва або права |  | 0.77
2884 / 85 | Заглушка прохідна 1“x 3/4“ | ліва або права |  | 0.97
9686 | Прокладка 60х42х1 (для KALOR) |  |  | 0.05
9689 | Прокладка 50х34х1 (для TERMO) |  |  | 0.05
2493 | Ніпель 5/4“ (для KALOR) |  |  | 0.29
2494 | Ніпель 1“ (для TERMO) |  |  | 0.22
2957 | Спускний вентиль 3/8" |  |  | 0.84
2956 | Спускний вентиль 1/4" |  |  | 0.69
15714 | Ретро Спускний вентиль 1/8" (бронза) |  |  | 2.2
12887 | Термостатична головка |  |  | 19.96
15751 | Кріплення типу "А" (для радіаторів шириною 110, 130, 160 mm) |  |  | 2.45
15752 | Кріплення типу "В" (для радіаторів шириною 95 mm) |  |  | 1.46
12559 | Кріплення Æ 12 x 200 mm |  |  | 2.14
12560 | Кріплення Æ 12 x 230 mm |  |  | 2.45
12561 | Кріплення Æ 12 x 260 mm |  |  | 3.06
12455 | Кріплення WEMEFA комплект №3 |  |  | 7.07
12454 | Кріплення WEMEFA комплект №4 |  |  | 7.12
12294 | Кріплення WEMEFA комплект №7 |  |  | 13.51
15131 | Трубка стійка WEMEFA L=610мм від 350мм |  |  | 7.13
15132 | Трубка стійка WEMEFA L=610мм від 350мм |  |  | 7.86
15133 | Трубка стійка WEMEFA L=610мм від 350мм |  |  | 10.11
9213 | Чавунна підставка | KALOR,KALOR3 |  | 10.14
11485 | Чавунна підставка | TERMO,STYL |  | 9.4
11486 | Комплект верхнього підєднання | L-140мм |  | 10.98
14331 | Комплект верхнього підєднання | L-180мм |  | 11.29
3251 | Ключі для монтажу секцій KALOR KALOR 3, BOGEMIA |  |  | 13.71
3252 | Ключі для монтажу секцій TERMO, Styl( шир.23мм) |  |  | 8.92
14845 | Ключі для монтажу секцій TERMO, Styl( шир.26мм) |  |  | 12.01
14962 | Комплект ретровентиля BOHEMIA |  | антрацит | 114
14963 | Комплект ретровентиля BOHEMIA |  | бронза | 110
15713 | Комплект ретровентиля з важельною головкою BOHEMIA |  | бронза | 152
15613 | Комплект ретровентиля з термостатичною головкою BOHEMIA |  |  | 149
Ціни на фарбування радіаторів "VIADRUS" під замовлення на виробництві, кольора по шкалі RAL
Фарбування основної батареї - 10 секцій
12537 | До висоти 500 мм |  |  | 1.68
12538 | Більше висоти 500 мм |  |  | 1.81
Фарбування основної батареї в іншій кількості ніж 10 секцій
12537 | До висоти 500 мм |  |  | 2.42
12538 | Більше висоти 500 мм |  |  | 2.56

## Thermona.Газові
Котли газові
код | модель | потужність (кВт) | висота/ширина/глибина | вага (кг) | ціна (євро)
Котел навісний, газовий, тільки для опалення (версія димохід)
1004 | THERM DUO 50 | 18 - 45 | 900/560/430 | 46 | 1030
1046 | THERM TRIO 90 | 36 - 90 | 1070/700/500 | 84 | 1927
Котел навісний, газовий, тільки для опалення (версія турбо)
1007 | THERM DUO 50 T (напівтурбо, з трубою, коліном в комплекті) | 18 - 45 | 900/560/430 | 48 | 1187
1048 | THERM DUO 50 FT (повне турбо, з коаксіальною трубою, коліном, перехідником в комплекті) | 22 - 45 | 900/600/430 | 52 | 1524
1047 | THERM TRIO 90 T (напівтурбо, з трубою, коліном в комплекті) | 36 - 90 | 1070/700/500 | 88 | 2260
Котел навісний, газовий, тільки для опалення, конденсаційний (в ціну входить коаксіал. комплект)
1065 | THERM 45 КD | 13-45 | 800/430/370 | 45 | 1570
1090 | THERM 90 КD | 25-95 | 970/530/500 | 71 | 3364
Котел настінний, газовий, з протічним нагрівом ГВП (версія димохід)
1038.9 | THERM 20 CXE.AA | 8 -20 | 725/430/300 | 39 | 827
1044.9 | THERM 28 CXE.AA | 13 - 28 | 830/500/367 | 40 | 857
1033.5 | THERM 14 CLN | 5,5 - 14 | 736/410/305 | 26 | 565
1008.8 | THERM 20 CX.A | 8 - 20 | 830/430/370 | 33 | 624
1010.8 | THERM 28 CX.A | 13 - 28 | 830/500/370 | 37 | 539
1056.6 | THERM 14 CLN.A | 5,5-14 | 736/410/305 | 26 | 539
1050.6 | THERM 23 CLN.A | 10-23 | 830/430/367 | 39 | 565
1052.6 | THERM 28 CLN.A | 12-28 | 830/500/367 | 40 | 604
1063.6 | THERM 32 CLN.A | 14-32 | 830/500/367 | 41 | 609
1050.5 | THERM 23 CLN | 8 - 23 | 840/430/350 | 35 | 590
1052.5 | THERM 28 CLN | 13 - 28 | 830/500/350 | 40 | 634
1063.5 | THERM 32 CLN | 15 - 32 | 830/430/367 | 39 | 637
Котел настінний, газовий, з протічним нагрівом ГВП(версія турбо, в ціну входить коаксіал. комплект)
1034.5 | THERM 14 TCLN.A | 5 - 14 | 715/410/280 | 33 | 689
1011.8 | THERM 20 TCX.A | 9 - 20 | 830/430/370 | 39 | 770
1013.8 | THERM 28 TCX.A | 13 - 28 | 830/500/350 | 40 | 806
1051.5 | THERM 23 TCLN.A | 13 - 23 | 830/430/367 | 41 | 721
1053.8 | THERM 28 TCLN.A | 13 - 28 | 830/500/367 | 42 | 762
1064.5 | THERM 32 TCLN.A | 15 - 32 | 830/500/367 | 43 | 767
Котел навісний, газовий, тільки для опалення з вбудованим трьоходовим клапаном для підкл.бойл.
1014.7 | THERM PRO 14 XZ.A | 5 - 14 | 800/430/725 | 30 | 893
1015.7 | THERM 20 LXZ.A | 8 - 20 | 830/430/370 | 33 | 743
1039.8 | THERM 20 LXZE.A | 9 - 20 | 840/430/367 | 33 | 838
1016.7 | THERM 28 LXZ.A | 12 - 28 | 830/500/370 | 37 | 775
1045.8 | THERM 28 LXZE.A (NEW) | 12 - 28 | 830/430/367 | 38 | 860
Котел навісний, газовий, тільки для опалення з вбудованим трьоходовим клапаном для підкл.бойл. (версія турбо, в ціну входить коаксіал. комплект)
1017.7 | THERM 20 TLXZ.A | 8 - 20 | 830/430/370 | 40 | 820
1016.7 | THERM 28 TLXZ.A | 12 - 28 | 830/500/370 | 44 | 865
Котел навісний, газовий, тільки для опалення, конденсаційний (в ціну входить коаксіал. комплект)
1093 | THERM 24 КDN | 4,9-20,7 | 725/430/280 | 32 | 1020
1096 | THERM 25 КD | 2,5-25 | 725/430/280 | 28 | 1107
1066 | THERM 17 КD.A | 3,5-17 | 800/430/325 | 45 | 1335
1030 | THERM 28 КD.A | 5-28 | 800/430/325 | 45 | 1460
Котел навісний, газовий, з протічним нагрівом ГВП, конденсаційний (в ціну входить коакс. комплект)
1091 | THERM 24 КDCN | 4,9-20,7 | 725/430/280 | 34 | 1055
1098 | THERM 25 КDC | 2,5-25 | 725/430/280 | 29 | 1163
1031 | THERM 28 КDC.A | 5-28 | 800/430/325 | 47 | 1615
Котел навісний, газовий, тільки для опалення конденсаційний з вбудованим трьоходовим клапаном
для підключення бойлера (в ціну входить коаксіальний комплект)
1092 | THERM 24 КDZN | 4,9-20,7 | 725/430/280 | 33 | 1034
1098 | THERM 25 КDZ | 2,5-25 | 725/430/280 | 28 | 1144
1067 | THERM 17 КDZ.A | 3,5-17 | 800/430/325 | 46 | 1405
1032 | THERM 28 КDZ.A | 5-28 | 800/430/325 | 46 | 1527
Котел стаціонарний, чавунний, газовий, енергонезалежний (димохід)
1121 | THERM 18 Р/В | 10-18 | 845/425/625 | 102 | 731
1122 | THERM 25 Р/В | 16-25 | 845/510/625 | 126 | 845
1123 | THERM 35 Р/В | 25-35 | 845/595/655 | 150 | 954
1124 | THERM 45 Р/В | 30-45 | 845/680/695 | 178 | 1056
Котел стаціонарний, чавунний, газовий, енергозалежний з можлив.приєднання бойлера (димохід)
1116 | THERM 18 ЕZ/В | 10-18 | 845/425/625 | 102 | 856
1117 | THERM 25 ЕZ/В | 16-25 | 845/510/625 | 126 | 959
1118 | THERM 35 ЕZ/В | 25-35 | 845/595/655 | 150 | 1067
1119 | THERM 45 ЕZ/В | 30-45 | 845/680/695 | 178 | 1144
1126 | THERM 55 ЕZ/В | 36-55 | 845/765/595 | 210 | 1267
1127 | THERM 60 E | 42 - 60 | 1020/830/780 | 258 | 1540
1128 | THERM 80 E | 55 - 80 | 1020/990/780 | 332 | 1833
1129 | THERM 100 E | 70 - 96 | 1020/1150/780 | 395 | 2045
1130 | THERM 120 E | 85 - 120 | 1020/1390/780 | 482 | 2412
Додаткове обладнання
40851 | IU 02 - інтерфейс для окремого котла |  |  |  | 22
40068 | IU 04.10 - інтерфейс для керованого котла в каскаді |  |  |  | 55
40922 | IU 05 - інтерфейс для головного котла в каскаді |  |  |  | 64
42188 | Rekas 1 - Інтерфейс для всіх електричних котлів в каскаді |  |  |  | 81
40579 | Therm Q1 - датчик зовн. температури |  |  |  | 23
23657 | Температурний зонд з кабелем SO 10001 |  |  |  | 20
43452 | CR 04 - OpenTherm тижневий регулятор |  |  |  | 170
43559 | Еквітермний набір (CR 04,Therm Q1, IU02) |  |  |  | 180
41937 | THERM RC 03 - OpenTherm тижневий регулятор |  |  |  | 112
43506 | PT 59 X - регулятор з кумунікацією OpenTherm |  |  |  | 204
43460 | GST 1 - GSM Modul до РТ 55Х та РТ 59Х |  |  |  | 243
43570 | MS 2 - Екстерна сигналізація помилок до PT 59 X |  |  |  | 80
43505 | GSM Modul REKGSM 01 до електричних котлів |  |  |  | 255
43594 | CMR 707 - діджітальний термостат |  |  |  | 96
43463 | PT 55 X OPEN THERM indoor termostat |  |  |  | 118
43531 | PT 22 - просторовий термостат |  |  |  | 75
43507 | PT 59 - регулятор з кумунікацією OpenTherm |  |  |  | 154
43513 | Еквітермний набір (ЗЕ 59,Therm Q1, IU02) |  |  |  | 160
43595 | 595 CMT 727 - бездротовий термостат |  |  |  | 182
43509 | BPT 013 - бездротовий термостат |  |  |  | 109
23282 | Трьохходовий клапан 1" 230 V з сервомотором |  |  |  | 122

## Thermona.Електричні
Котли електричні
Котел навісний, електричний з сенсорним екраном
1607 | THERM 5 EL | - | 0,5 - 4,5 | 625/475/247 | 27 | 720
1608 | THERM 9 EL | - | 1 - 9 | 625/475/247 | 27 | 722
1609 | THERM 14 EL | - | 1,5 - 13,5 | 625/475/247 | 27 | 733
Котел навісний, електричний
1601 | THERM 8 ELN | - | 7,5 | 800/400/235 | 34 | 576
1602 | THERM 15 ELN | - | 15 | 800/400/235 | 35 | 627
1601 | THERM 8 EL | - | 7,5 | 805/475/235 | 39.5 | 643
1602 | THERM 15 EL | - | 15 | 805/475/235 | 41 | 700
1603 | THERM 23 EL | - | 22,5 | 805/475/235 | 42 | 769
1604 | THERM 30 EL | - | 30 | 805/580/235 | 56.5 | 898
1605 | THERM 38 EL | - | 38 | 805/580/235 | 59.5 | 976
1606 | THERM 45 EL |  | 45 | 805/580/235 | 62.2 | 1046
Додаткове обладнання
42188 | Rekas 1 - Інтерфейс для всіх електричних котлів в каскаді |  |  |  |  | 72
40579 | Therm Q1 - датчик зовн. температури |  |  |  |  | 21
23657 | Температурний зонд з кабелем SO 10001 |  |  |  |  | 18
43452 | CR 04 - OpenTherm тижневий регулятор |  |  |  |  | 151
43559 | Еквітермний набір (CR 04,Therm Q1, IU02) |  |  |  |  | 160
41937 | THERM RC 03 - OpenTherm тижневий регулятор |  |  |  |  | 97
43506 | PT 59 X - регулятор з кумунікацією OpenTherm |  |  |  |  | 181
43460 | GST 1 - GSM Modul до РТ 55Х та РТ 59Х |  |  |  |  | 215
43570 | MS 2 - Екстерна сигналізація помилок до PT 59 X |  |  |  |  | 71
43505 | GSM Modul REKGSM 01 до електричних котлів |  |  |  |  | 226
43594 | CMR 707 - діджітальний термостат |  |  |  |  | 85
43463 | PT 55 X OPEN THERM indoor termostat |  |  |  |  | 105
43531 | PT 22 - просторовий термостат |  |  |  |  | 67
43507 | PT 59 - регулятор з кумунікацією OpenTherm |  |  |  |  | 137
43513 | Еквітермний набір (ЗЕ 59,Therm Q1, IU02) |  |  |  |  | 142
43595 | 595 CMT 727 - бездротовий термостат |  |  |  |  | 161
43509 | BPT 013 - бездротовий термостат |  |  |  |  | 97
23282 | Трьохходовий клапан 1" 230 V з сервомотором |  |  |  |  | 108

## Thermona.Запчастини
Запчастини
Код | https://nahradni-dily.thermona.cz/index.php?aktualni_rok=19&stat=2 | Цена прайсова, в євро
3054 | Пробка 3/8" | 0.64
3221 | Обратный клапан 1" CR19 | 13.7
3222 | Гибкий шланг - с оплёткой 1/2"x3/8" 30 см | 2
3229 | Шланг соединительный - с оплёткой 1/2x1/2 40 см | 6
3534 | Уплотнительный материал - Loctite 55 | 34
9981 | Брюки с блузой разм. 54 | 80
9982 | Брюки с блузой разм. 56 | 83
9983 | Брюки с блузой разм. 58 | 83.2
9984 | Брюки с блузой разм. 60 | 82
9985 | Брюки с блузой разм. 62 | 81
9991 | Рекламный джемпер разм. XXXL | 0.12
9994 | Рекламная куртка зимняя | 83.5
9996 | Рекламная спецодежда - брюки | 34.6
14473 | Уплотнительное кольцо бокового фланца (OKC 300,400,500( 115x174x3 | 10
14673 | Винт ректификационный M12x30 (ножка) | 1.8
20018 | 4550.37.2A гильза 15x16-100 штамповка | 4.18
20019 | 4555.20.0A пружина капилляры малая 1/2" | 0.26
20020 | 4700.00.1A обратный клапан 1/2G | 2.6
20038 | Пластмассовая концовка 1 коннектор | 0.64
20039 | 5013000101 конект. внутр. диам. 2.1 | 0.1
20040 | 5013000103 конект. внутр. диам. 2.1 | 0.12
20056 | 401.0451.02 горелка 10 секц.,1.20,внеосевая 3/4" | 61.16
20075 | CVPRB 24501 обменник дымовые газы/вода | 258
20103 | 028.0019.00 Уплотнительная прокладка под форсунку NP - алюминиевая для горелок NOx | 0.08
20113 | Маностат LGW 1,5 A1 Dungs (позолоченные контакты) на DUO FT | 50.5
20141 | F016 4969 эл. панель вентиля | 35.5
20143 | F091 3823 катушка II. малая | 19.8
20163 | Форсунка AL 250 - запасн. 70089 | 1.4
20166 | FS 17 проточный выключатель ГВС -пластмассовый | 18.4
20185 | EN150 напорный зонд | 1.12
20213 | Прокладка CU под форсунки | 0.08
20224 | 110.10125.00A термометр l=1000 | 9.7
20225 | Форсунка AL 270 - запасн. 70090,71543 | 1.4
20227 | ST 508B проходной изолятор диам. 21x3.5 | 0.5
20233 | GRF3/400 проточн. выкл. - объединенная арматура | 54.7
20264 | 3-TH 0309 трубка CU | 7.2
20326 | PFVCR33 комплект запасных частей - V53eл. вентиль | 9
20342 | GM10-35-026 электрод ионизации | 5.6
20347 | GM10-25-018 прокладка под электрод mix | 1.1
20388 | PR20401005 обменник дымовые газы/вода | 165.2
20391 | CB 10002 кабель с потенциометрами 47 см | 12.6
20400 | PR 12-3230003 обменник дымовые газы/вода | 121.7
20412 | NP 89 форсунка | 0.3
20413 | NP 92 форсунка | 0.3
20414 | Форсунка - NP 0,95 | 0.3
20465 | G 24.1 форсунка пилотная горелка - форсунка | 0.7
20478 | LGW 3A1 маностат воздуха фикс 0,4 мбар | 66
20484 | 0303062 уплотнение (ex.1729) для MGM | 6
20521 | PC25GSV007 обменник вода/вода | 98.4
20522 | P362AE321A вентиль V363M1E2A без микровыключателей | 125.7
20527 | Форсунка 1,15 | 0.24
20545 | I 326 проходной изолятор для трубки диам.14x38 | 0.7
20547 | ST 505 I331 манжена на выходе вентилятора | 1
20561 | 4550.51.OB подкладка белая | 0.5
20595 | NP 93 форсунка | 0.3
20596 | NP 51 форсунка | 0.3
20606 | PC25GSV010 обменник вода/вода | 98
20629 | Направляющий стержень M4 (4-TH-0732) | 0.16
20630 | Пружинный фиксатор для стержня (9110000341) | 0.08
20644 | 7.001.01969.0 SF25-E M1 3-ходовой вентиль | 146.7
20692 | Форсунка 1.20 | 0.24
20770 | Гайка 1/2" | 1
20771 | Гайка 3/4" | 1.8
20775 | Расширительный резервуар 10 л. 9110/814 | 50.9
20779 | l 324 кабельный проходной изолятор овальный 19,5x40,5 | 0.82
20783 | GNE10001 прокладка фланца - плоская диам.100 | 1.7
20811 | 228/6 шайба алюминиевая под форсунку AL | 0.08
20823 | 962.11228.00A термостат aut.rezet 1=1000 | 16.6
20827 | l 332 кожух термостата | 1.14
20879 | 6973.00.2A рукоятка управления белая-риска | 1
20893 | VTB /2 термостатический венитль 40 st.C 1/2" | 37
20898 | NP 82 форсунка | 0.26
20921 | PR 15-323006 обменник дымовые газы/вода | 125.3
20927 | RG0014 камера сгорания T12 | 21
20928 | RG0015 крышка камеры сгорания T 12 | 6.3
20929 | RG0016 сборник дыма для вентиля T 12 | 20.4
20943 | CB 25201 кабель с концовками MBC 55/85 см | 7
20946 | MPMVH 33 крышка коробки для 3 микров.-3-ход., | 1.15
20947 | MPMVH 32 коробка для 3 микровыключателя -3 | 1.3
20948 | MPMV 14/1 микровыключатель | 2.5
20949 | MPMV34 предохр. коробки -3-ходов. вентиль | 0.5
20956 | 320.70126.00A манометр 310l=1000 | 14
20978 | OSO60002(OR3237) уплотн. кольцо O-кольцо | 1.6
21053 | P5300D001A трёхходовой эл. вентиль + кабель | 70.2
21054 | 460.0267.02 горелка 18 секц.NOX,1.00, медь | 260.6
21059 | B1003002 сифон для конденсата | 12.6
21066 | 4041114001 кожух температурного зонда | 0,8
21091 | 184.0130.00 горелка OVO S60 | 27,1
21093 | Термоман. ¤52 мм 510L=1000 (0303308) | 16,3
21094 | 974.99228.01A термостат LY 28 зол. конт.100C | 16,7
21096 | 4514.06.0B в рамка круглая-белая | 0,30
21120 | 710101 гильза 1/2"x220 мм для 3 датчика | 11
21124 | 720140 прокладка 62x46x6 | 2
21132 | 446.0098.08 пилотная горелка LK | 11,2
21133 | AL 245 форсунка | 1,2
21137 | Датчик протока воды без кабеля 316404 CST | 26,8
21138 | 3-Th-0924B кабель датчика протока воды (MBC/3) | 2,3
21139 | Форсунка G 45.1 - LK | 0,7
21157 | MD 10007 ядро модулятора 12Vdc | 8,6
21161 | P366AF321A 3-ход. вентиль V363M1F6A без микровыключателей | 125,7
21162 | Форсунка 1,25 | 0,32
21166 | MPMV3402 верхняя крышка латунная -3-ходов. вентиль | 15
21167 | MPMV3325 упл. кольцо вн. диам - 3-ходов. вентиль | 0,4
21168 | MPMV3329 кольцо Seeger RSM 1.9-3-ходов. вентиль | 0,32
21169 | TB25201/1 трубка | 18
21170 | TB25202/2 трубка | 8
21171 | TB25203/3 трубка | 12
21223 | F069-2498 переходник для пилота к 36E16S-512 | 1,6
21244 | Зажигающий электрод ZE 781 | 3
21266 | TB25241/36 трубка | 20
21276 | Зажигающий электрод ZE 782 | 3,3
21277 | Упл. прокладка для газ. вентиля WR | 0,5
21300 | 476.0161.00 рамка для горелки 6 секц.,NOx | 19,5
21302 | 460.0265.02 горелка NOx 6 пластин форсунки 0.95 | 124,6
21316 | M92.078.02 бойлер 40l,Al плёнка,Thermona | 425
21317 | G 25.1 форсунка пилотная горелка - форсунка | 0,82
21327 | 8099256830 катушка модуль 14VDC/300mA-91B05 | 5,2
21334 | SNAV3324 мембрана трёхходов вентиль | 10,85
21342 | MPMV3307 пружина мембраны -r.8 -ходов. вентиль | 0,30
21343 | MPMV3315 втулка тефлоновая - 3-ходов. вентиль | 1
21344 | MPMV3318 прокладка тефлоновая - 3-ходов. вентиль | 0,26
21345 | MPMV3330 пружина мембраны -r.2,1-3-ходов. вентиль | 0,30
21346 | MPMV3513 диск нержав. - 3-ходов. вентиль | 0,30
21347 | MPMV3320 уплотнит. гайка латунная - 3-ходов. вентиль | 0,66
21348 | MPFPRC1 комплект запасных частей - проточ. выключатель | 11,7
21379 | Расширительный резервуар 8 л. 910801/814 | 42,16
21380 | MPMV3304 вал для вторичного контура - 3-ходов. вентиль. | 1,5
21381 | PFVCR09 комплект запчастей большой -3-ходов. вентиль | 33,6
21401 | PFVCR03 комплект запчастей малый | 17
21430 | TR 01 модулятор 3C-M 12 V | 17,3
21431 | TR 02 модулятор 3C-M 24 V | 18,7
21456 | 401.0223.27 горелка 11 секц. | 55
21511 | 0-0350866- 1 пластм. концовка 1 приёмная часть | 1
21524 | 10055 AT 06 автоматика дымоход-tč=2,tb=10 | 57,1
21525 | GS FT09 автоматика зажигания - турбо | 61,7
21526 | 16038 LC 06 CZ автоматика модуляции | 56
21531 | 17905 кабель с потенц. L=370 для LC06 красн | 3
21535 | 16043 термометр LED для MLC | 14
21537 | 18104 кабель с потенциометрами для MLC03.01 | 10
21539 | 3114-02 концовка 2.5 MBC/для 2 контактов | 0,14
21540 | 3111 03G коннектор 2.54 для автоматики TUV-MBC | 0,06
21558 | 200/3.26 гайка для пилотной горелки диам. 6 мм | 0,4
21559 | 200/3.272 цилиндр для пилотной гор. 6 мм | 0,44
21569 | 10056 GS AT07 автоматика зажигания | 61,2
21577 | 476.0217.00 рамка для горелки 18 секц.,NOx | 18
21638 | 401.0747.02 горелка 11 секц.,1.2 | 56
21645 | Коннектор CT84 к BS для ГВС | 0,04
21646 | Концовка BS 95/2 | 0,08
21647 | Концовка BS 95/3 | 0,10
21648 | Концовка BS 95/4 | 0,12
21649 | Концовка BS 95/5 | 0,12
21650 | Концовка BS 95/7 | 0,14
21651 | 3114-04 концовка 2.5 MBC/для 4 контактов | 0,18
21662 | 103.2233.10 горелка диам. 51 Ideal Clima | 17
21664 | 401.0416.12 горелка диам. 10.,1,15,/EX 2/ | 60
21679 | NP 100 форсунка | 0,30
21686 | 3114-03 концовка 2.5 MBC/для 3 контактов | 0,26
21707 | 82422 коннектор диам.4 мм -приёмная часть | 0,12
21711 | 401.0746.05 горелка 16 секц.,1.15 | 76,3
21714 | Крепёж-распорка W - CS-0406 | 0,12
21727 | 60067 панель Thermona-передняя часть (front) | 9
21728 | 60063 панель Thermona-задняя часть (rear) | 5,7
21730 | Конденсационный элемент MOD6+1 комбинированный с удал. воздуха -Th | 776
21766 | Концовка BS 95/6 | 0,14
21767 | Концовка BS 95/8 | 0,18
21808 | NP 60 форсунка | 0,28
21829 | 113.10127.00A термометр 1=1000 | 13,2
21852 | MSR10001 упл. кольцо диам. 100 | 2,7
21874 | 4505678 напорный зонд пласт для вентил. | 4,3
21877 | 3114-05 концовка 2,5 MBC/для 5 контактов | 0,22
21878 | 3114-06 концовка 2,5 MBC/ для 6 контактов | 0,28
21879 | Концовка MOLEX CN3001-02 на 2 конд. | 0,4
21880 | Коннектор MOLEX 2478 | 0,12
21883 | GM10-25-020(3168) Прокладка дымового канала GM10-25-020(3168-01) | 6,4
21884 | GM10-25-009 Прокладка входной трубки-60/66 | 2,9
21893 | 3-TH 0130B трубка | 26,5
21894 | 3-TH 0129B трубка 0129B1 (lauf) | 17,7
21897 | 4-TH 0105B трубка | 9,4
21908 | F115-0206 коннектор с кабелем вентиля 91 | 9,2
21925 | Коннектор с флажком 6,3x0,8 - 82428 fast-on femina bandiera | 0,12
21928 | Гильза (коннектор) 94030-4921 S 2,8mm | 0,04
21938 | FT 16 для панели Thermona | 56,5
21939 | MLC 04.41 для панели Thermona | 83,2
21940 | 99LB673 кабель тефлон 1=1070 (2x2.8x0.5) | 1,5
21953 | 16524 MLC 04.51 для панели Th.-PRB 501 | 104,2
21967 | 99LB674 кабель тефлон 1=1150(3.8x6.3x0.8) | 1,6
21976 | Прокладка (для крышки диам.=170 мм)Hancatherm | 13
21987 | 605.99519 маностат 605 ON80 OFF65 | 14,2
22002 | 401.0828.04 горелка 11 секц. тр. 1.20 | 56,4
22003 | 401.0829.04 горелка 16 секц. тр. 1.15 | 75,3
22055 | 4-TH 0117 трубка Cu | 7
22106 | 3-TH 0192 трубка Cu | 5
22108 | 3-TH 0183 трубка Cu | 5
22117 | 3-TH 0193 трубка Cu | 4
22133 | ST 503 проходной изолятор для трубки диам. 28x8 | 0.66
22136 | 492999HNT0500 гильза 1/2" 2 датчик l=500+200 | 12,4
22139 | 24310.45017 коннектор печатной платы 24V | 2,16
22159 | GRF300001EF71 комбинированная арматура | 47
22169 | CCRS0001 Сливной кран для PRCL (GRF3) | 6,14
23093 | Трубка 1/2",d=13.0 (упаковка 4 м) | 9
23116 | NP 58 форсунка | 0,30
23117 | 460.0265.04 горелка 6 секц.,NOx, 09.92, медь | 129
23129 | 099689 кожух маностата LGW A-BS | 1,14
23141 | 3-TH 0435A трубка Cu | 11,6
23142 | 3-TH 0427 трубка Cu | 10,7
23273 | 0.073.953 Пьезозажигаглка черная d=24,5 | 2,7
23368 | 6.013.00066.0 кабель 3x0.75 l=650 -VMRCR | 11
23391 | 721.33328.00A термостат TZ31(2+-1) 40-90 | 17,2
23474 | 700010487 прокладка нержавеющая диам. 300/650,40 л | 11,3
23640 | GM10-35-025 зажигающий и иониз. - комб. электрод | 7,3
23677 | MPMV5301 эл. привод 230V-3-ход. вентиль P53 | 59
23678 | MPMV5305 предохр. пружина - эл. привод 3-ход. вентиль | 0,40
23702 | Конденсационный элемент 3+1 комбинированный 17kW | 516,8
23743 | GM10-25-036=GM10-25-Экранирующая панель GM10-2 | 10,5
23821 | MOD4+1 конденсирующий элемент вкл. отвод дымовых газов Th | 1127
23836 | ACES 350/250L=600 Анод 350/250-универсальный+электр. | 212
24023 | SRGRF301 комплект запчастей байпас | 4
24024 | RGRF201-2 вентиль дополнения для GRF3 | 5
24042 | 82174 вн трансформатор для вкл. авт. Bertelli | 8
24218 | GM10-25-011 Прокладка для вентилятора mvl GM 10-25-011 | 1,5
24285 | GM10-35-028 Предохранитель быстродействующей муфты GM 10-35-028 | 1,5
24291 | 16595 AM56-IMS TH01 SIT | 128,6
24333 | 493.0071.02 рампа 12 micronox | 150
24334 | 493.0072.02 рампа 17 micronox | 163,5
24407 | 16630 MLC 04.51 V11.02 для панели Th. SIT | 108
24456 | 18362 кабель к дисплею l= 300 -60084 конд. | 3
24457 | 82100 реле 48VDC 1SC 3A R.M.LZL60CTAK | 4,8
24462 | ST/99-001 термостат двухступенчатый, л=1050 | 29,2
24473 | 16614 Автоматика комби плата AM57-IMSTH1 | 129,6
24475 | 79061 триммер 10kOhm 20% PT15NV17,5 PO 5 | 0,8
24477 | Трансформатор 05226701 230/24V | 18,8
24494 | 16629 MLC 04.41 для панели Th.SIT(PRB501) | 82,3
24528 | PR30-323 обменник дымовые газы/вода | 178,6
24548 | GM10-25-044 Изоляция стенки горелки-Th GM | 21,24
24549 | GM10-25-051 Прокладка под горелку GM10-25-051 | 4,8
24627 | 79059 триммер lin.100K 20% PT15NV17 | 3,7
24628 | 81960 commut.rotax.X-02 200303 gottak da | 6,18
24629 | 82020 реле 24VDC 1SC 5A erm. JW1SN-24V | 3,7
24630 | 82021 реле 24VDC 1SC 8A erm. JS24-K | 2,8
24632 | 3114-08 концовка 2,5 MBC/для 8 контактов | 0,3
24633 | 460.0304.02 горелка TRIO, рампа 20bnox completa 0.93 | 290
24643 | 16075 дисплей конд. котла - панель 60084 | 39,3
24644 | Кабель плоский - дисплей, длина 400 мм | 2,3
24645 | Дисплей с микровыключателями | 33,5
24646 | Автоматика DIMS01-TH01 | 110,2
24648 | Ось регулятора управления тип B | 0,12
24700 | Передняя часть пластмассовой панели 19131 | 8,8
24701 | Задняя часть пластмассовой панели 19131 | 3,5
24703 | Крепёж откидной дверцы | 1,3
24707 | 245013 Маностат воздуха LGW1,5.A1 | 50
24708 | 81961 Вал переключателя положений панель Th - коричневый | 0,72
25496 | Конденсационный элемент MOD 4+1 28kW | 605,2
25500 | M92.055.00 8.0611.0 Резервуар 55 л, INOX - ND анод 26750 | 504,4
25619 | Концовка пластмассовая на 3 конд.-MOLEX 6471-03 | 0,26
25853 | Регулятор тяги термостатический RT2 | 20,4
25968 | Держатель плоского кабеля пластмассовый | 1
26026 | Автоматика DIMS03-TH01-конденсационная | 134
26072 | PRCL0007 Арматура объединённая вкл. сливной кран, без микровыключателя | 50,7
26073 | Проточный выключатель без микровыключателя-накидн. гайка,40 | 27,2
26081 | REG-6081 Стенка горелки 4+1 - новая | 129,5
26357 | 3114-12 концовка 2,5 MBC/для 12 контактов | 0,32
26359 | Концовка пластмассовая на 4 конд.- MOLEX | 0,24
26361 | Концовка пластмассовая на 9 конд. - MOLEX | 0,60
26388 | 401.1332.02 горелка 16 секц., внеосевая 3/4",NPS1.15-TH | 51,5
26389 | 401.1330.02 горелка 11 секц., внеосевая 3/4",NPS1.2-TH | 40
26399 | Концовка пластмассовая на 12 конд. - MOLEX 3001-12 | 0,8
26778 | Конденсатор для вентилятора TRIO T (213535) | 5,4
27355 | TP18 Термостат помещения - электрический с дисплеем, 24/230 VAC-батарея | 34
27466 | GM20-65-010 Стенка горелки для 4+1 GM30-80-030 (код 23821) | 128,4
27467 | GM10-35-011 Горелка для 4+1 GM30-80-030 (код 23821) | 117
27501 | Прокладка под вентилятор 83x58x1 4-TH-1585A (65-70 ShA) | 1,3
27758 | GM10-35-097 Датчик температуры дымовых газов - байонет GM10-35-097 вкл. O-кольцо | 8,7
27811 | GM10-35-055-03 Электрод зажигающий - комбинированные т. | 7,3
27812 | GM-10-35-056-03 Электрод ионизации - комбинированные т. | 5,7
27813 | GM-10-25-074-09 Прокладка под горелку резиновая | 2
27868 | GM10-25-122-01 Изоляция стенки горелки - комбинированное т-стекло вправо - TH+ | 26,6
27877 | GM10-25-125-01 Прокладка верхней стенки - кольцо диам.220, 2 мм | 9
28017 | GM10-25-084-03 Изоляция стенки горелки - комбинированное т-стекло влево - TH | 13,6
28423 | 0062-0283 Пробка для вентиля 36E16S | 3,7
29548 | Пластинчатый обменник изолированный, DV 193-20E | 106,6
36370 | Предохранительный вентиль DUCO 1/2" 8 бар. - к бойлеру | 41,6
36736 | Spirovent AE075 3/4" | 113,4
36758 | Предохранительный вентиль 1/2" 8 бар. | 11
40001 | Резьбовое соединение Ms 1/2"-никелировано | 3,2
40002 | Резьбовое соединение Ms 3/4"-никелировано | 7
40004 | Вставка 1/4"-1/4"Ms(длина 22 мм)(6700)(4-TH-1896) | 0,80
40005 | Вставка MS 1/2"-1/2"(6701)(4-TH-0926) | 2
40006 | Гнездо 1/8" Ms (4TH 1890) | 0,5
40013 | Насос Grundfos UPS 15/60 | 91,2
40014 | H8580AB WHT зеленый индикатор | 2,2
40015 | Выключатель +прозр. Индикатор - H8503VB WHT/CLEAR | 2,2
40016 | Кнопка-H8601VB WHT/WHT | 2,3
40017 | H8580AB WHT красный индикатор | 2
40018 | Выключатель - лето/зима - H8600VB WHT/WHT | 0,16
40019 | H8580AB WHT оранжевый индикатор | 3
40020 | Корпус предохранителя,PP 1.6A | 1,5
40021 | Клеммная сборка EKL 0E SV | 0,82
40023 | Зажим MEOS-кабельный проходной изолятор | 0,08
40024 | Предохранитель F 1.6 A/35A | 0,26
40026 | Шланг силикон 4x1,5 (прозрачный 5166) | 1,3
40027 | Трубка PE диам. 20 / d-43 мм | 2,2
40028 | Прокладка 30x20x1,6 (armstrong) | 0,08
40029 | Прокладка 24x16x1,6 (armstrong) | 0,08
40030 | Прокладка 18x12x1,6 (armstrong) | 0,06
40031 | Прокладка 15x9,6x1 (фибр) | 0,08
40032 | Сальник ¤30x1,5 (klingerit) | 0,08
40033 | Сальник ¤24x1,5 (klingerit) | 0,08
40034 | Сальник ¤38x1.5 (klingerit) | 0,10
40035 | Термостат контактный - 36TXE21 96°C -14050 | 2,7
40036 | Стекло окошка толщина-3 мм диам. 50 мм (закаленное) | 1,2
40037 | Изоляция камеры 196x168 | 2,2
40038 | Изоляция камеры 12-227x218 | 2,5
40039 | Изоляция камеры 23-285x218 | 2,5
40040 | Зонд вентилятора-прямой | 0,6
40041 | Зонд вентилятора-90 | 0,70
40042 | Винт M8x25 нерж. cталь DIN 933 | 0,2
40043 | Гайка M8 нержавеющая DIN 934 | 0,08
40044 | Саморезный винт 3.9/9.5 | 0,02
40048 | Винт M4x8 | 0,02
40053 | Шайба с коронкой (8)- веерная | 0,02
40061 | Зажигающий электрод IS-009 | 3
40062 | Смотровое окошко большое | 0,64
40066 | Кабель электро VN,d.800-32/V/T | 2,3
40081 | Пробка G 1/8" Ms | 0,5
40083 | Удлинение 3/4"x 20 мм Ms | 4,2
40086 | Гибкий шланг 3/8"x(быстродействующая муфта)x39 см, нерж. сталь | 3
40094 | Резьбовое соединение Ms 1"-никелировано | 9,4
40107 | Соединение Fe 1/2"-1/4" | 0,85
40138 | Пробка G 1/4" Ms | 0,70
40141 | H05VV-F 3Cx0,75 2000 мм, сетевой шнур с угловой вилкой, белый | 2,3
40142 | Пластмассовые наклейки THERMONA (70 x 20mm) смола, | 0,4
40143 | Вставка с переходником Ms 1/2"x3/4" (6711)(4-TH-1897) | 2,2
40145 | Смотровое окошко малое TRIO | 0,3
40146 | A8584AB- заглушка | 2,2
40147 | Гайка Ms 1/2" фиксирующая для экспанзомата (4-Th-1938) | 0,5
40151 | OBO коробка A 8 | 2
40182 | Зажим термометра диаметр 22 | 0,7
40189 | Табличка эл. напряжения | 0,02
40191 | Табличка заземления | 0,02
40192 | Камера сгорания 12 kW | 90,8
40195 | Камера сгорания DUO P | 62,7
40196 | Прерыватель тяги 12 кВт | 32,7
40197 | Прерыватель тяги 23 кВт | 38
40199 | Прерыватель тяги DUO T | 45,7
40221 | Провод CYA 0,5/H05V-K коричневый | 0,16
40227 | H03VV-F 2x0,5 белый (Č,H) кабель CYLY | 0,42
40230 | Крепёжная лента 100x2,5x1,1 мм | 0,02
40231 | Гильза (коннектор) 94030-4020 4,8mm | 0,02
40232 | Гильза (коннектор) 94512-0100 6,3mm | 0,04
40238 | Крышка Faston 4,8 | 0,04
40239 | Крышка Faston 6,3/PA66V-2/белый | 0,02
40265 | Изоляция Tibrex KTH 45 EZ 265x529x10 мм | 11,6
40269 | TIBREX 285x215x4 мм изол. под прерыватель | 2,8
40271 | TIBREX 265x355x8 мм Изоляция под горелкой | 6,2
40272 | Изоляция Orsil- полотно с пластинами ML-3 ,толщ. 20 мм | 6,4
40275 | Зажим для кабеля - держатель кабеля номер: 143 2002 | 0,2
40297 | Изоляция комплект T 20 Tibrex 12 мм | 13,4
40302 | Предохранительный вентиль WATTS MSL30 1/2"-3 бар. | 7,5
40316 | Сборник дымовых газов 14TKX | 12,4
40326 | Держатель котла 20 кВт | 1,6
40358 | Соединение Ms/резервуар/ 40l | 1,6
40367 | Насадка-патрубок 1/2"x1/2" Ms(ME6720)(4-TH-1899) | 1,3
40372 | Прерыватель тяги 20 кВт на 20CX | 23
40377 | Прерыватель тяги 28 кВт | 23,7
40381 | Термостат котла 540093 TR2 0-80°C | 10,5
40391 | Держатель пьезозажигалки 25,35P | 1,3
40395 | Редукция 1/2"x1/4"Ms(ME 6730)(4-TH-1898) | 1,1
40396 | Изоляция комплект T 28 Tibrex 12 мм | 16
40405 | Дымовой термостат 36TXE21 87°C - 14327 | 3,3
40406 | Дымовой термостат 36TXE21-14328 77.ст | 3,4
40435 | 0.240.002 Термоэлемент (генератор) Q313A1006B | 23,6
40448 | Редукция 3/8"-1/4" Ms | 1,3
40455 | Изоляция горелки стац. 35,265x442x8 мм | 8
40467 | Стекло окошка малое диам. 33-35 | 1
40480 | Анкерный элемент - комплект /пакет/ | 0,5
40499 | Слюда окошко малое | 0,5
40521 | Дымовой термостат 36TXZE11-506441 | 4,8
40526 | Прокладка 11x6x2 (темасил) | 0,06
40527 | Термостат контактный - 36TXE11 75C-14387 | 2,4
40530 | Изоляция горелки TIBREX 259x529x8 мм-45 E | 9,6
40542 | Кабель - блокирующий термостат зав. номер 004/D/BT | 4,2
40543 | Кабель - термостат продуктов горения зав. номер 005/D/ST | 2,7
40546 | Кабель - маностат зав. номер 007/D/MA DUO 50 TN | 3
40547 | Кабель - Вентилятор зав. номер 008/D/VE DUO50TN | 3,2
40549 | Гибкий шланг 1/2"x(быстродействующая муфта)x25 см, нерж. сталь | 2,8
40571 | Соед. кабель S -Ineco 8002003/Bert.AT | 8,8
40572 | Соед. кабель T -Ineco 8000103/Bert.0103 | 11
40573 | Соединительный кабель стационарный | 7
40581 | Прерыватель тяги DUO S | 32,3
40582 | Камера сгорания - DUO | 19,5
40583 | Изоляция комплект DUO 50 Tibrex 12 мм | 17,8
40584 | Заслонка горелки DUO задняя | 0,18
40593 | Зажигающий электрод IS-057 правый | 3,2
40601 | Вставка MS 3/4"-3/4" (4-Th-0108) | 1,8
40604 | Гайка предохранительная для стержня - DIN 985-5 | 0,02
40606 | Зажигающий электрод IS-056 левый | 3,2
40611 | Зажигающий электрод ZE-652 | 3,2
40612 | Зажигающий электрод ZE-651 | 3,2
40634 | PE FIX.Плёнка с пузырьками 1 м/ширина-100 м намотка | 0,3
40644 | MS гайка 3/4" полная - заглушка (4-TH-1746) | 1,5
40645 | Гайка G 1/4" полная Ms | 0,7
40666 | CU вставка/муфта/ диам. 15 5270 | 0,3
40676 | Дверца главного газового крана | 83,4
40680 | Кабель - Блокирующий термостат зав. номер 041/TCX/BT | 2,3
40682 | Кабель - маностат зав. номер 039/TN/MA | 2,4
40683 | Кабель-вентилятор зав. номер 040/TN/VE | 3,3
40687 | Уплотнительное кольцо 22,4x3,55 NBR 70 | 0,2
40689 | Заслонка горелки DUO передняя | 2,7
40730 | DK вывод 805.3340 SCAME PG7 | 0,4
40731 | DK вывод 805.3341 SCAME PG9 | 0,4
40742 | Сборник дымовых газов 20kW TLX,TLXZ,TCX | 12,4
40743 | Сборник дымовых газов 28kW TLX,TLXZ,TCX | 12,4
40777 | Прокладка фланца SL/V/10-20 SGN/F/10 | 8,6
40787 | ПРЕДОХРАНИТЕЛЬ аппарат F 2,0 A | 0,3
40797 | Прерыватель тяги на 14X,XZ,KX | 20,3
40798 | Камера сгорания 14X,XZ,TX,TXZ | 12,6
40799 | Камера сгорания 14KX | 13
40800 | Изоляция комплект 14 KX,TKX Tibrex 12 мм | 10,5
40806 | Держатель свечей 14,20,28, DUO, DUO FT, TRIO, TRIO T | 1,1
40810 | Изоляция комплект 14X,XZ Tibrex 12 мм | 10,4
40856 | Прокладка 38x25x2 | 0,4
40857 | Гайка LIM M8 | 0,08
40869 | Ёмкость изолированная OKC 50 NTR | 463
40870 | Кабель - Блокирующий термостат зав. номер 049/TK/BT | 1,2
40871 | Ёмкость изолированная OKC 100 NTR | 548
40879 | Прокладка 3/4" V - 27x38x2 - temasil | 0,42
40880 | Прокладка диам. 21x30x2 Темасил | 0,4
40881 | Уплотнительное кольцо нагр. элемента бойлера 35x27 | 0,3
40924 | 0.820.303 Газовый вентиль SIT-миливольт 820 MV | 78
40925 | 0.200.007 Термоэлемент 500 мм SIT | 4
40926 | 0.190.603 Пилотная горелка SIT | 7,2
40927 | 0.915.024 Зажигающий электрод SIT | 2
40928 | 0.028.510 Кабель пил. горелка-пьезо SIT | 1,8
40930 | 0.958.011 Резьбовое соединение 6 мм SIT | 0,3
40931 | 0.958.031 Накидной винт M10x1 с цилиндром - комплект SIT | 0,5
40932 | 0.974.036 Резьбовое соединение на термоэлемент SIT | 0,5
40933 | 0.974.037 Резьбовое соединение для эл. зажигания SIT | 0,4
40935 | 0.977.155 Форсунка 0,62 мм - прир. газ | 0,5
40941 | Лист вентилятора 14,20,28kW, DUO | 1,8
40955 | Воздушная трубка KD,KDZ,KDC | 8,7
40956 | Дымовая трубка KD,KDZ,KDC | 3,4
40957 | Заслонка ZP диам. 6,5 ; 28 KD,KDZ,KDC | 0,6
40981 | Переходник насоса KD,KDZ,KDC | 1
40983 | Застёжка - хомут 1/2 | 0,6
40988 | 0.843.010 Sigma 843 HI-LO газовый вентиль | 81,7
40989 | 0.960.452 Sigma plug STEP DEV(843) | 11
40990 | 0.845.052 Sigma 845-газовый вентиль | 72,8
40991 | 0.960.454 Sigma plug MOD к газов.(845)кабелю | 4,7
40992 | 0.537.201 ABC 537 автоматика Sit-верс.IP | 69,5
40995 | Прокладка 81x46x2 NBR 70 SH, 4-TH-1585 | 0,5
40996 | 0.960.401 Sigma plug (700) | 4
40997 | 0.848.032 Sigma 848 230V 50 Hz KD,Z,C | 48
41001 | R10020015 Держатель | 0,12
41002 | R2207 Кожух | 16,4
41003 | R10020085 Термоманометр - 23C | 30,2
41007 | R10020305 Панель - кабель | 8,3
41008 | R10020308 Подкладка обозначения THERM | 0,6
41010 | R10020907 Плата модуляции 28KZ | 167,7
41012 | R10020604 Верхний кожух облицовки | 4,8
41013 | R10020605 Нижний кожух облицовки | 5,6
41015 | R10020624 Герметик 23TC - резина тест. отбор | 1,5
41016 | R10020625 Герметик 23TC - проходной изолятор тест | 02
41017 | R10020626 Вентилятор 23TC - шайба | 0,5
41018 | R10020627 Вентилятор 23TC - тестовая трубка | 3,4
41019 | R10020651 Держатель горелки | 12,6
41020 | R10020691 Консоль | 11,8
41022 | R10020695 Трубка - ГВС - холодная | 13,6
41023 | R10020696 Трубка - ГВС - горячая | 24,4
41024 | R10020697 Газовая трубка - 23C | 12,8
41025 | R10020698 Газовый вентиль 23C - кабель | 38
41026 | R10020699 Гидравлика - кабель | 42,6
41027 | R10020731 Герметик 23TC-кабель | 33,4
41028 | R10020732 Герметик 23TC-кабель | 25
41029 | R10020771 Стержень | 0,5
41030 | R10020793 Вентилятор 23TC | 98,5
41031 | R10021021 Газовый вентиль | 112,7
41032 | R10021083 Знак THERM | 3,6
41037 | R10021150 Панель управления | 54,6
41039 | R10021156 кнопка | 4,5
41041 | R1296 Отопительная трубка | 71
41042 | R1297 Трубка горелки | 16,4
41045 | R1336 Герметик - верх | 14,8
41046 | R1339 Газовая трубка - 1 | 16,4
41047 | R1346 Возвратная трубка резервуара | 30
41048 | R1347 Трубка расширительного бака | 20
41049 | R1349 Пластмассовая крышка эл. панели | 19,3
41050 | R1376 Держатель | 7,8
41051 | R1377 Левый пласт. кожух эл. панели | 6,6
41052 | R1379 Плата потенциометров 28KZ | 30
41053 | R1380 Дисплей 28KZ | 79
41054 | R1382 Вентилятор - кабель | 19
41055 | R1383 Камера сгорания - кабель | 29
41056 | R1384 Кабель резервуара | 44,3
41057 | R1385 Дисплей - кабель | 14
41058 | R1389 Нижний пластмассовый кожух | 13,4
41059 | R1391 Зажигающий электрод диам.24 | 20,5
41062 | R1398 Камера сгорания - сборник | 31
41063 | R1399 Вентилятор - фланец | 10
41065 | R1546 Зажим термометра 23C | 1
41066 | R1548 Герметик 23TC - передний | 30
41067 | R1783 Верхний коннектор | 5,2
41068 | R1835 Герметик - резиновый проходной изолятор | 1,5
41069 | R1837 Зажигающая электроника | 138
41070 | R1845 Кабель насоса 28KZ | 11,3
41071 | R1863 Панель - кожух | 1,2
41072 | R1864 Дверной замок | 2,8
41074 | R1874 Газовый вентиль - кабель | 22,6
41075 | R1881 Направляющий стержень R/H | 1
41076 | R1882 Направляющий стержень L/H | 1
41077 | R1886 Монтажная планка - прокладка обратки | 15
41078 | R1887 Монтажная планка - резьбовое соединение обратки | 8,8
41079 | R1895 Концовка | 6
41080 | R1896 7-полюсной коннектор | 2,6
41081 | R2026 Зажигающий электрод | 22
41082 | R2044 Напорный выключатель - 23C | 23
41083 | R2047 Байпас 23C | 5,7
41084 | R2069 Прокладка | 3
41086 | R2165 насос - 23C - шплинт | 0,4
41087 | R2201 Плата модуляции | 228
41089 | R2213 Пластмассовый тройник | 11
41090 | R2217 Резьбовое соединение3/4" - обратка | 3
41092 | R2222 Предохранительный вентиль 23 С-шплинт | 0,4
41093 | R2223 Пластмассовый тройник - зажим | 0,4
41094 | R2225 Насос - 23C | 128,4
41095 | R2226 Резиновый сальник | 2,6
41096 | R2228 Камера сгорания 23TC-передняя | 3,6
41097 | R2229 Деталь гермет. камеры | 12,4
41098 | R2230 Камера сгорания 23TC-изол. задняя | 4,3
41099 | R2231 Камера сгорания 23TC- изол. боковая | 2,4
41100 | R2232 Камера сгорания 23TC - изоляция | 5,3
41101 | R2234 Горелка 23TC | 61,5
41102 | R2235 Горелка 23TC - рампа природный газ | 34
41103 | R2236 Горелка 23RC -рампа LPG | 35
41104 | R2237 Вентилятор 23TC - подключение | 8,4
41105 | R2238 Лента | 1
41106 | R2244 Зажим кабеля Milano | 0,4
41107 | R2253 Кожух 1 | 0,2
41109 | R2255 Зажигающий электрод 23 | 18,5
41111 | R2260 Гайка 1/2" - обратка | 2
41112 | R2261 Многофункциональная крышка | 3
41113 | R2274 Горелка 23C - природный газ | 96
41114 | R2318 Фланец | 1
41115 | R2319 Резьбовое соединение - выход | 9,2
41116 | R2320 Резьбовое соединение - выход | 6
41117 | R2321 Резьбовое соединение - выход ГВС | 6
41118 | R2322 Резьбовое соединение - зонд | 1
41119 | R2377 LED Световод жидкокристалл. | 1,5
41120 | R2388 Монтажная планка - колено отопит. вода | 12,7
41121 | R2389 Монтажная планка - -трубка дополнения | 5,3
41122 | R2452 Дымовой термостат - 23C | 5
41124 | R2484 Панель - кожух | 30
41125 | R2486 Панель - выпуклая | 6
41126 | R2487 Кнопка - mode | 3,3
41127 | R2488 Кнопка - температура | 5,5
41128 | R2489 Нижн. соединит. Dima | 0,12
41129 | R2490 Пластмассовый тройник - шланг | 16,4
41131 | R2494 Газовый вентиль 23TC - трубка | 11,6
41132 | R2505 Газовый затвор - 23-подсоединение | 28,7
41133 | R2554 Насос - 23C - кабель | 8
41134 | R2568 Кнопка - шплинт | 0,8
41135 | R2579 Резьбовое соединение 1/2" | 3,8
41136 | R2580 Резьбовое соединение 3/4" | 3,8
41137 | R2581 Резьбовое соединение 1/2" гайка | 1,3
41138 | R2582 Резьбовое соединение 3/4" гайка | 1
41139 | R2585 Винт для коннектора | 0,3
41141 | R2596 Скоба | 0,4
41142 | R2599 Камера сгорания 23C-передняя | 16,5
41144 | R2701 Панель 2 - кабель | 7
41145 | R2790 Прерыватель тяги - 23C | 34,4
41146 | R2904 Кожух - 3-ходового вентиля | 10,5
41148 | R2906 Шплинт | 0,4
41149 | R2909 Байпас | 6,2
41150 | R2910 3-ходовой вентиль-заглушка | 0,16
41151 | R2911 Крышка | 3,4
41152 | R2913 3-ходовой вентиль - шайба | 1
41153 | R3139 Герметик - стекло | 3
41154 | R3412 Зажим термометра | 0,7
41156 | R4007 Герметик-фланец стекла | 0,4
41157 | R4026 Гайка 3/4" | 0,6
41158 | R4274 Гайка 1/2" | 1,2
41160 | R4807 Вентилятор-сальник 1/8" | 0,3
41163 | R5042 Прокладка гидроблока | 1,5
41164 | R5071 Прокладка минеральная | 0,3
41165 | R5072 Герметик - прокладка стекла | 0,4
41166 | R5079 Самозажимной винт | 0,2
41167 | R5080 Саморезный винт | 1,3
41168 | R5081 Самозажимной винт | 0,2
41169 | R5128 Кромочный зажим | 0,2
41170 | R5151 Камера сгорания - зажим | 0,2
41171 | R5169 Самозажимной винт | 0,2
41172 | R5170 Самозажимной винт | 0,2
41173 | R5172 Горелка - заглушка природный газ | 0,4
41174 | R8176 Винт M4x10 | 0,3
41175 | R5184 Винт | 0,6
41176 | R5203 Шайба | 0,2
41177 | R5269 Изоляция камеры сгорания 23С-передняя | 7,3
41178 | R5240 Винт | 0,2
41180 | R5268 Камера сгорания 23C-нижняя | 8,7
41181 | R5271 Камера сгорания - левая | 2,7
41182 | R5315 Камера сгорания - передняя изоляция | 8
41183 | R5316 Камера сгорания - задняя | 8
41184 | R5317 Горелка природный газ | 91
41185 | R5319 Горелка - LPG | 138
41186 | R5322 Обменник - винт | 1,2
41187 | R5323 Обменник - прокладка | 0,4
41190 | R5584 Плавающий винт | 0,2
41191 | R5588 Облицовка - зажим | 0,2
41192 | R5905 Герметик - резиновая прокладка | 11
41193 | R5917 Вентилятор - болт | 0,7
41194 | R5922 Герметик - сальник диам. 80 | 1,6
41195 | R6265 Впускная задвижка ГВС | 16,7
41196 | R6440 Пружина | 1,1
41197 | R6479 Герметик передний | 12,8
41198 | R6489 Возвратная трубка отопления - 1 | 10
41200 | R6589 Камера дымовых газов - правая | 4,6
41201 | R6599 Верхний соед. лист | 15,5
41202 | R6602 Трубка ГВС | 16
41204 | R6648 Трубка дополнения 3 | 2,6
41205 | R6853 Байпас - крышка | 9,5
41209 | R6887 3-ходовой вентиль - вал | 0,3
41210 | R6888 Ось | 2
41212 | R6898 "O" кольцо - 23C | 0,5
41213 | R6903 Гидроблок - винт | 1
41214 | R6919 3-ходовой вентиль - гайка | 5
41215 | R6985 Вентилятор - вентури "-" | 4,2
41216 | R7126 Дымовой термостат- держатель | 2
41218 | R7219 Вентиль дополнения - рукоять | 0,2
41219 | R7232 Элемент подключения переключателей | 0,3
41220 | R7330 Газовая задвижка | 22,7
41221 | R7436 Вентиль удаления воздуха | 10
41222 | R7948 Вентилятор-вентури "+" | 9,3
41223 | R7999 "O" кольцо | 0,4
41224 | R8009 Ограничитель протока ГВС | 4,3
41225 | R8085 Герметик-точки тестирования | 5
41226 | R8086 Герметик-бронзовый сальник 1/4" | 2,4
41230 | R8484 NTC температурные датчики | 7,5
41231 | R8647 Термостат дымовых газов | 12,6
41232 | R8649 Траверса | 18
41233 | R8677 Колено ГВС | 4,4
41234 | R8707 Горелка диам. 28 | 143,7
41235 | R8444 3-ходовой вентиль - прокладка | 0,2
41236 | R8968 Предохранитель 2A-23C | 0,7
41237 | R8974 Крышка газового вентиля | 0,4
41238 | R8975 Герметик - уплотнение выпуска | 1,4
41239 | R9198 Горелка - держатель | 6,8
41243 | R9360 Дымовой термостат-23C-держатель | 1,6
41244 | R9405 Герметик-фланец | 3,8
41245 | R9414 Вентилятор-амортизация | 1,8
41246 | R9553 Трубка дополнения 1 | 8,4
41247 | R9554 Трубка дополнения 2 | 8
41248 | R9555 Удлинение дополнения | 12
41249 | R9556 Крышка трубы | 11
41251 | R9805 Маностат - держатель | 0,2
41252 | R6860 Байпас - винт | 5
41253 | R6872 Резиновое седло | 1,6
41262 | R10020202 Коллектор | 7,8
41263 | R10020329 Датчик протока ГВС | 19
41265 | R5041 NTC датчик-прокладка AL | 1,7
41266 | R6895 O-кольцо | 0,7
41267 | 1100619 Таймер коммутации - KIT PROGRAMMATORE | 111,4
41268 | R10021151 дверцы панели | 19,5
41269 | R1331 несущий элемент бака | 6
41270 | R1337 Герметик нижний | 10,5
41271 | R1338 Газовая трубка - 2 | 22,6
41272 | R1345 возвратная трубка отопления - 2 | 16,7
41273 | R1393 возвратная трубка отопления | 17,8
41274 | R1394 камера сгорания-кабель | 26
41275 | R1806 предохранительный вентиль | 12,4
41276 | R2027 вентилятор - выхлопная труба | 10,7
41277 | R2028 вентилятор - болт выхлопа | 1,5
41278 | R2275 Горелка 23C-LPG | 96
41279 | R2310 обменник 23C | 331,7
41280 | R8084 герметик-сальных выпуска | 1,5
41281 | R9224 Камера сгорания - нижняя | 22
41282 | R9407 герметик-резиновый проходной изолятор трубки | 3,1
41284 | R9411 камера сгорания-передняя | 19
41286 | Двойник сифона KD,KDZ,KDC - пластмассовый | 8,5
41288 | Крышка фланца 3x патрубок-2x гнездо Анод 33x200 | 42,5
41289 | Крышка фланца 100 л Dražice - 560 мм 2 гнёзда | 23,4
41290 | RS007 пружина малая PO | 1
41291 | RS011 мембрана PO | 13,7
41292 | RS028 крышка мембраны | 1,2
41293 | RS042 малый поршень - пружина | 0,16
41294 | RS047 винтик PO | 0,5
41295 | RS050 зажигающий электрод - держатель PO | 0,3
41296 | RS053 зажигающий электрод - винт PO | 0,3
41297 | RS054 пружина большая PO | 1
41298 | RS060 винтик медленный разгон PO | 1,2
41299 | RS068 прерыватель тяги | 37,7
41366 | 0.845.037 Sigma 845 газовый вентиль 113 230V 1-37 310 0-60 | 50,8
41367 | Насос Grundfos UPS 15-60 cacao | 80
41369 | Трубка вентури RLN108 h=48,4, черный DUO FT | 2
41381 | Наклейка «Главная задвижка газа» | 1,4
41385 | Шаровой кран вода/вода 3/4"x3/4" mot.roh | 8,6
41387 | O-кольцо 2.5 x 1.8 для совместной арматуры | 0,2
41388 | O-кольцо 23 x 2 на датчике расхода | 0,3
41389 | O-кольцо 40 x 2.5 для совместной арматуры | 1,2
41390 | O-кольцо 27 x 2.5 на 3-ходовой вентиль | 0,4
41391 | O-кольцо 25 x 2 на 3-ходовой вентиль поршневой | 0,14
41392 | O-кольцо 3 x 1,2 NBR 70 Sh на 3-ходовой вентиль | 0,06
41395 | O-кольцо 14 x 3,50 NBR 70 Sh | 0,12
41396 | O-кольцо 62 x 3 NBR 70 Sh | 0,44
41398 | Кабель-вентилятор 1 конд. | 2,2
41399 | Кабель-вентилятор 2 конд. | 2,8
41403 | Кабель - проточн. выключатель отоп. конд. | 1,7
41410 | Дисплей CP09 03 TH | 44
41420 | 0.999.994 Рег. ключ для газовой арматуры SIT | 18,3
41424 | 0.967.005 Катушка газ. вентиля Sit EV1/2 | 32,3
41425 | Закрывающая насадка-Cacao | 1,2
41432 | Поплавок с крышкой - насос Cacao | 8
41438 | Уплотнительное кольцо с буртиком диаметр 140 мм | 3,1
41457 | Прокладка 73x100x3 , 4-TH-0819 | 2,4
41470 | 3-Th-0829 кабель - блокирующий термостат | 7
41474 | 713.X3228.01A Термостат капиллярный ( 6405604 ) | 17,2
41479 | Изоляция комплект T 20E Tibrex 12 мм 3-TH-0861A (195x120,168x246) | 10,8
41480 | Камера сгорания 20 E | 15
41482 | 0.845.058 Газовый вентиль Sigma 845-230V | 47,4
41486 | Сборник дымовых газов 20E | 21,2
41489 | Панель управления резервуара (комплект управления) | 34
41492 | Изоляция комплект T 28E Tibrex 12 мм 3-TH-0928 (195x120,166,5x335) | 13,3
41500 | RS074 горелка 18P0 | 44,2
41501 | RS081 обменник дымовые газы-вода | 222,3
41502 | RS090 Направляющее кольцо | 1,3
41503 | RS091 прерыватель тяги | 41,7
41504 | RS092 фильтр вентиля | 1,8
41505 | RS093 обменник дымовые газы-вода | 213
41509 | RS098 зонд вентури PO | 3
41510 | RS109 малый поршень | 3
41511 | RS113 малый поршень - направляющая | 11,3
41512 | RS267 напорный регулятор - природный газ | 28
41513 | RS408 зонд вентури PO | 8,4
41514 | RS522 комплект "O" колец 18PO | 70,6
41515 | RS523 комплект "O" колец 18PO | 41,3
41516 | RS534 гидроблок PO | 83,5
41517 | RS556 держатель газового вентиля 25PO | 10,4
41518 | RS567 зажигающий электрод PO | 4,3
41519 | RS568 экономайзер PO | 22,6
41520 | RS571 пилотная горелка PO-природный газ | 19,1
41521 | RS580 вентиль ионизации | 99,6
41522 | RS601 рампа горелки - LPG 18 PO | 36
41524 | RS614 держатель газового вентиля 18PO | 4,5
41526 | RS618 кнопка-температура-держатель | 2,3
41527 | RS620 облицовка - пласмасса 18,25PO | 19
41528 | RS621 кнопка-температура-переключатель | 11,7
41529 | RS623 комплект прокладок, болтов 18,25PO | 38,5
41532 | RS649 эл. автоматика зажигания PO | 152,6
41533 | RS654 гидроблок PO | 83,5
41534 | RS655 винт установки температуры 25PO | 14,8
41537 | RS079 рампа горелки - природный газ 18PO | 30,2
41538 | RS100 горелка 25PO | 65,1
41539 | RS352 напорный регулятор - LPG | 6,3
41541 | RS528 термостат дымовых газов | 23
41542 | RS569 газовый вентиль PO | 61,2
41543 | RS572 пилотная горелка PO-LPG | 19,7
41544 | RS держатель батареи | 8,6
41545 | RS583 микровыключатель PO | 7,5
41547 | RS661 зажигающий электрод - диэлектрик PO | 5,1
41548 | RS680 ионизирующий электрод - диэлектрик PO | 9,6
41549 | R8844 вентиль дополнения | 21,5
41552 | R8694 гидро-комплект-выход | 13,3
41553 | R8695 гидро-комплект-выход | 13,1
41554 | R8708 Горелка LPG 15 форсунок | 131,1
41555 | R9176 резьбовое соединение к рампе | 22,7
41556 | R9431 комплект соединения-резьбовые элементы | 135
41557 | R10020254 правый бок | 14,3
41562 | R10022348 Проточный выключатель ГВС | 25
41563 | R10022000 Шланг отопительный 23C 23TC | 14,3
41564 | R10022003 Шланг возвратной воды 23C 23TC | 21,5
41565 | R01005272 Маностат Huba Control 23TC | 41,6
41566 | R8650 Насос UPS 15-50 130 | 137,8
41567 | RS581 держатель батареи | 9,3
41568 | RS637 Комплект переоборудования природный газ 18PO | 57,3
41603 | Ёмкость изолированная OKC 40 NTR | 349
41644 | ПРЕДОХРАНИТЕЛЬ аппарат F 1,25A/35A | 0,22
41649 | Регулятор TRONIC 2008E - MMMMMM (6xNI1000) | 1160,3
41650 | 18200304 Температурный датчик ST06 14KW | 2,8
41651 | 15909025 Кабель зажигания TR2/A | 7,5
41653 | 16020528 Автоматика турбо 14KW | 105,8
41654 | 16020621 Дисплей 14KW | 8,2
41660 | 4-Th-0864 трубка обратная насос-горелка 20 E | 14,4
41669 | Кабель-напорный выключатель зав. номер 3-Th-0926 | 2,3
41692 | Винт удаления воздуха для обменника воздух/вода | 4
41693 | Пробка обменника воздух/вода | 2,4
41694 | Держатель маностата - C для 21987 | 0,6
41703 | Датчик-микровыключатель проточного предохранителя Honey | 14
41715 | Насос Wilo RS 15/7-3 PR 130 (4528743) | 92
41722 | Изоляция комплект TRIO Tibrex 12 мм | 24,5
41727 | Предохранительный вентиль 1/2" - 4 бар. | 8,8
41729 | 2-TH 1013 трубка обратная горелка-обменник | 78,2
41740 | Держатель котла TRIO 90 3-TH-1011 | 2,5
41741 | Рамка горелки 3-TH-1018 | 17,7
41742 | Заслонка горелки передняя, задняя TRIO,TRIO T 3-TH-0998 | 1,3
41745 | Заслонка горелки правая 3-TH-1012 | 7,3
41757 | 3-Th-0986A кабель-блокирующий термостат | 17,1
41761 | КАБЕЛЬ ИОНИЗАЦИИ 3-Th-1004 | 1,8
41763 | 0.580.107 BIC автоматика Sit | 89,5
41764 | 0.504.014 NAC зажиг. трансформатор Sit | 19,7
41767 | Предохранитель F 3,15A/35A | 0,26
41768 | Предохранитель T 0,4A/35A | 0,34
41769 | Трубка бойлера-ход. вентиль 3-Th-1048 | 21,4
41771 | Трубка ГВС- горячая 4-Th-1050 | 8,2
41792 | 0.843.018 Газовый вентиль Sigma 843 HI-LO, G3/4",E | 57,5
41793 | 0.845.039 Газовый вентиль Sigma 845 230V, G3/4",EZ | 53
41799 | Поплавковый включатель LRNV 31S42 - Atecom | 68,7
41804 | 0.550.026 автоматика SIT+DISPLAY | 77,7
41808 | Заслонка вентилятора 4-Th-0538 | 1,2
41819 | 15.0222 Автоматический байпас | 14,3
41820 | Комплект изменения положения аварийного термостата для 14TKX,14TXZ | 0,3
41822 | Термоэлемент 760 мм M9x0,75 | 10,2
41825 | Конденсатор - MKT 373 1uF 250 V | 1
41827 | THB.110.C6B, клммная сборка IP 44,RoHS | 3,5
41829 | Термостат контактный со сбросом 36TXE26-2892 | 3,3
41844 | 4-TH 1126 трубка обратная вход 14,23,28 CL,TCL | 12,6
41849 | Винт ректификационный круговой с шестигранником 208-034-30/M 8x16 PA | 0,8
41872 | 3-Th-1192 Трубка расшир. ГВС KDZ5 | 8,8
41887 | 3-Th-1140 прерыватель тяги 14L,CL | 20,3
41888 | 3-Th-1144 заслонка горелки 14L,CL,TL,TCL | 4,1
41901 | Прерыватель тяги 23CL 3-Th-1184 | 37,8
41924 | O-кольцо 22 x 2,62 для трехходового вентиля 21053 | 0,14
41925 | O-кольцо 14 x 2,65 для трехходового вентиля 21053 | 0,08
41930 | 0.840.030 Газовый вентиль 113-230V 0-60 | 62,2
41934 | Трубка горелки диам. 48 мм, д. 330 мм | 21,2
41935 | Гибкий шланг 3/8"x(быстродействующая муфта)x100 см, нерж. сталь | 2,7
41936 | Гибкий шланг 1/4"x1/4" 40 см, нерж. сталь | 1,7
41938 | Вентилятор RLH120/0038A14-3038LH44 , DUO FT | 86,7
41950 | Сборник дымовых газов DUO FT, 3-Th-1303 | 22,2
41960 | Плата реле коммутации вентилятора TRIO 90 T | 23,6
41964 | Прокладка силикон 105/81 x 80/56 x 2 , 4-TH-1300A | 1,8
41972 | 4-TH 1308 трубка обратная вход | 9,3
41977 | Лист вентилятора DUO FT | 2,6
41984 | R0640 Прокладка к резервуару 41060 | 9,2
41988 | Прокладка под фланец на бойлер 55 нерж. сталь 100x5 NBR 70 Sh | 0,8
41990 | Маностат газа Honeywell C6097A2210 2,5-50 мбар | 49,3
41992 | Контакт Molex 39-00-0059 | 0,12
41996 | Соединение пластмассовое Т-элемент, TS диам. 13 мм | 3,8
41997 | Соединение пластмассовое колено,WS диам. 13 мм | 3,3
42000 | 0.960.400 Sigma plug четырёхжильный | 5,2
42010 | Изоляция Tibrex 55E/EZ 545x125 мм | 6,4
42019 | 0.960.009 Панель управления Sit | 19
42020 | Вентилятор радиальный RG148/1200-36-33 /230V/138W - 45 KD | 294,4
42026 | Смесительная камера CZ6:AGU3.651B109 (смеситель 28 KD) | 46,5
42061 | Шланг Vulcano TPR A диам. 51 мм (0104051) | 14
42062 | Профиль круглый диам. 6 мм со шлицом 1 мм (0542061) | 0,8
42063 | Удлинение пласт диам. 60 28 KD | 20,4
42064 | Зажим 16-25/9 мм C7 W1 оцинковано | 0,76
42065 | Зажим 40-60/9 мм C7 W1 оцинковано | 0,4
42068 | Шланг Nassa 20/25,6 мм (0013020) | 4,08
42069 | 4-Th-1470 трубка газовая KD, KDC, KDZ,A14 X,TX | 5,1
42082 | 3-Th-1481A Трубка отопительная, резервуар - KDZ | 8,8
42083 | Шайба миксера KD, KDC, KDZ | 0,8
42084 | Фланец вентилятора 4-Th-1462 | 4,14
42089 | Кабель температурного датчика конденс элемента | 2,8
42090 | Коннектор AMP 3 полюсной | 0,26
42095 | Трансформатор MOD.05216301 230/20V 10VA | 27,8
42096 | Смесительная камера CZ6:AGU3.654A109 (смеситель 45 KD) | 47,8
42114 | Трубка ГВС холодная 28 KDZ10,.A | 17,2
42130 | Пластиковый дымовой канал диам. 80 доработанный 45KD | 13,88
42136 | Трубка отопительная - от резервуара 45KD | 23,86
42138 | Воздушная трубка 45KD | 35,5
42139 | 3114-07 концовка 2,5 MBC/для 7 контактов | 0,36
42145 | Эл. контактор C32.11 230 V/50Hz | 71
42146 | Эл. контактор C40.11 230V | 88
42147 | Эл. Контактор C50.11 230V/50Hz | 100,8
42148 | Эл. контактор C65.11 230V/50Hz | 136,9
42151 | Кабель питания вентилятора 45 KD | 4,7
42156 | Эл. контактор C9.10 230V/50Hz | 24,6
42157 | Термостат LS1 , I541516/A | 11,38
42165 | Панель управления котла, 4-Th-1544, эл. котел | 3
42177 | O-кольцо 45 x 4,5 NBR 70 | 0,26
42185 | REK-CPU Управляющая автоматика электрокотла | 151,2
42186 | REK-REL 09 Плата реле коммутации электрокотла | 86,6
42187 | REK-ZOB Плата дисплея электрокотла | 47
42191 | O-кольцо 11,6x2,4 NBR 70 | 0,08
42194 | Заслонка ZP диам. 10 ; 45 KD | 0,56
42195 | Вентилятор RG130/0800-3612-031111 - 17,28 KD | 250
42197 | Смесительная камера CZ6:AGU3.645A109 (смеситель 14,17 kW) | 47,8
42214 | ZD10/BZX85C10 Диод Зенера 10,0V/1,3W | 0,12
42216 | Лента с тиснением 50x66 Thermona | 2,6
42217 | Коннектор 5 pin Molex 39-01-4050 | 1,8
42218 | гильзы для коннектора Molex Mini - Fit (17 kd) | 0,16
42221 | Удлинение Thermona 3/4" 6310 | 3,1
42222 | Удлинение Thermona 1" 6310 | 3,9
42223 | Воздушная трубка 17 KD, 3-Th-1454 | 35,5
42224 | Заслонка ZP диам. 4,3 ; 17 KD,KDZ | 0,56
42227 | Трубка бойлера отопительная 17 KD, KDZ ; 3-Th-1622 | 17,24
42234 | REKPK2 соединительный кабель REKCPU - 2xREKREL | 5,94
42237 | Кабель датчика давления B02-V - электрокотлы | 3,6
42251 | Концовка пластмассовая на 6 конд. - MOLEX | 0,40
42253 | Предохранительный зажим вставки 1/2" 4-Th-1655A | 0,30
42260 | Автоматика HDIMS04-TH01 (sit) | 85,6
42262 | 0.218.104 удлинение термоэлемента | 4,6
42264 | Удлинительный модуль L70 | 0,10
42265 | Концевой модуль | 0,72
42266 | Панель управления | 7,06
42267 | Кнопка управления | 0,30
42268 | Дверцы панели управления | 2
42269 | Кабельная планка | 0,40
42270 | Задний кожух | 2,6
42271 | Кнопка микровыключателя | 0,18
42272 | Удлинительный модуль L100 | 1,24
42285 | Фибровая прокладка 4x8x1,5 | 0,04
42286 | Предохранительный крепёж тип U - U4 - 601 (9114005401) | 0,16
42291 | Гайка фиксирующая 3/4" - тонкая (4-TH-1761) | 0,76
42292 | Нагревательный элемент 6542/101 230V 1500W | 41,9
42302 | Нагревательный элемент 6542/102 230V 3000W | 34,4
42307 | Датчик давления ELTEK 10.0840.00.03 | 13
42308 | Гидроблок OTMA-THERMONA 500.237/B | 135,5
42317 | Гибкий шланг - с оплёткой 3/8"- 3/8" 30 см | 1,76
42320 | Боковина P 20,28 кВт /.A | 6,5
42337 | Прокладка 9x14x2 (резина) | 0,06
42340 | Редукция 1/4"-3/8" (обратная) 4-TH-2223 | 1,4
42376 | Циркуляционный насос OTSL 15/6 | 122,3
42377 | Предохранительный вентиль 1/2" - 3 бар. | 4
42378 | Втулка байпаса | 14,66
42379 | Байпас HDS 20-400 | 2,16
42380 | Арматура дополнения и слива | 20
42381 | Сливной вентиль | 3,4
42382 | Зажим | 0,42
42383 | Переходник 3/8" - быстродействующий зажим | 2,74
42385 | O-кольцо 20.35 x 1.78 | 0,10
42386 | O-кольцо 1.8 x 2.65 | 0,14
42387 | O-кольцо 5.28 x 1.78 | 0,04
42388 | Ось вентиля дополнения | 5
42389 | Кнопка дополнения | 1,16
42391 | Переходник вентиля дополнения | 3,4
42392 | O-кольцо 9.25 x 1.78 | 0,08
42393 | Кабель к датчику давления 3-Th-1825 | 1,24
42394 | REK-GTP Сенсорный дисплей | 80,64
42395 | O-кольцо 94 x 5 - SI 60, 70 ShA | 1,8
42397 | Реле силовое 230VAC 10/20A Au | 13,8
42402 | Воздушная трубка пластмассовая «дно» 17,28,45kW | 24,4
42403 | Воздушная трубка пластмассовая крышка диам. 114" 17,28 кВт | 11,3
42404 | Воздушная трубка пластмассовая крышка диам. 127" 45 кВт | 11,8
42405 | Держатель воздушной трубки передний (пластмассовой) 14,17KD | 1,68
42406 | Держатель воздушной трубки задний (пластмассовой) 17KD | 2,24
42437 | Эл. контактор MC09.01 220-240V/50-450Hz | 23,7
42441 | Сопротивление RM0207 , 1K80 1%,для зонда резервуара EZ | 0,04
42443 | Нагревательный элемент 6542/103 230V 4500W | 33,34
42444 | Держатель воздушной трубки передний (пластмассовой) 28KD | 1,7
42445 | Держатель воздушной трубки задний (пластмассовой) 28KD | 2,24
42446 | Держатель воздушной трубки передний (пластмассовой) 45KD | 1,7
42447 | Держатель воздушной трубки задний (пластмассовой) 45KD | 2,24
42448 | Трубка 3TH 0322B 14XZ,TXZ | 14,6
42458 | Расширительный резервуар 10 л. 9510/814, 440x350 C I M M | 59,1
42459 | Расширительный резервуар 2 л. 450201/814, d-45cm C I M M | 46,1
42460 | Эл. контактор C25.11 220..230V/50Hz | 55,8
42482 | Кабель-термостат дымовых газов зав. номер 3-TH 1946 (TRIO) | 6,4
42483 | Кабель - Блокирующий термостат зав. номер 3-TH 1947 (TRIO) | 14,8
42485 | Вентилятор диам.108, 23kW, W961198030, 230V, 33W | 32
42501 | Пружинный зажим W1 8-11mm | 0,24
42502 | Пружинный зажим W1 9-12mm | 0,26
42503 | Комплект переоборудования пилотной горелки 18-45 кВт (пилот под горелкой) | 9,4
42505 | Клемма EL - управление | 15
42506 | Клеммы силовые EL 14,30 | 19
42507 | Клеммы силовые EL 38,45 | 25,4
42508 | Клеммы силовые EL 5,8,9,15,23 | 14,3
42509 | Силовой комплект - кабели EL 38 | 35,84
42512 | Передняя панель 20 kW.A | 18,14
42514 | 0.580.228 BIC автоматика Sit-Thermona | 58,38
42515 | 0.585.560 Дисплей для автоматики Sit | 28,3
42517 | Цоколь реле 40.51, Solartherm | 10,7
42518 | Комплект кабелей CLN - дымоход | 37,7
42521 | Проточный выключатель ELTEK 10.0730.16.06 для ГВС - (T) CLN | 6,66
42543 | Трубка дополнения 23 CLN,TCLN | 3,9
42544 | Комплект проводов от реле - электрокотлы | 44,4
42545 | Комплект проводов от контактора - электрокотлы | 28
42555 | Газовый клапан CZ6:VGU86S.A0209 | 88
42568 | O-кольцо 17.86 X 2.62 гидроблок | 0,08
42581 | Боковая часть L, DUO.A, DUOT.A ( 2012) | 10
42583 | Передняя панель DUO.A, DUOT.A (Радиус 2012) | 30,2
42590 | Комплект кабелей 14 LN - дымоход | 32
42591 | Комплект кабелей 14 TLN - турбо | 37,1
42638 | Трубка дополнения 14 CLN, TCLN | 6
42641 | Автоматика HDIMS20-TH20-конденсационная | 122,7
42642 | Пружинный зажим W1 23-30mm, KD | 0,52
42643 | Вентилятор NRG118/0800-3612-030204, 230V/50Hz - KD.A | 189
42644 | Шланг к сифону котла KD, 301 мм | 4,6
42645 | Шланг к сифону котла KD, 412 мм | 4,8
42647 | Расширительный резервуар 6 л. 9406/180 | 43
42693 | Кабель-напорный выключатель 14 KD | 2,24
42694 | Фланец пластиковый | 2,4
42695 | Винт пластмассового фланца | 0,08
42696 | Зажим датчика давления | 0,30
42697 | Арматура байпас и дополнение | 46,7
42698 | Корпус сливного вентиля SIM | 4
42699 | Зажим сливного вентиля SIM | 0,8
42700 | Насос 15/6-3 KU CRF9 SIM | 97,44
42701 | Шаровой вентиль SIM 3/4" F - 3/4" M - синий | 18,7
42702 | Шаровой вентиль SIM 3/4" F - 3/4" - синий | 18,7
42703 | Шаровой вентиль SIM 3/4" F - 3/4" - красный | 18,7
42704 | Шаровой вентиль SIM 3/4" F - 1" - красный | 19,4
42705 | Обратный клапан SIM | 2
42706 | Кабель - питание вентилятора 14 KD | 5,1
42708 | Резьбовое соединение OTMA | 2,5
42725 | Маностат HUBA CONTROL 605.97110000W | 19,3
42757 | Винт для нарезки резьбы M6x10, DIN 7500C | 0,12
42768 | W990000080 трубка вентури 23 TCLN ( - ) | 2
42769 | N991001290 трубка вентури 23 TCLN ( + ) | 0,60
42771 | Обратный клапан дополнения G 1/4" | 6,86
42773 | Удлинение Z40, 40 мм | 6,84
42774 | Удлинение Z40, 25 мм | 6,5
42780 | Держатель GST | 3,36
42781 | Изоляция разделителя OTMA - боковая | 5
42782 | Изоляция разделителя OTMA - | 16,8
42783 | Распределитель OTMA | 109,3
42786 | Нагревательный элемент 420692050 230V 4500W - новый | 32,3
42787 | Нагревательный элемент 420692040 230V 7500W - новый | 43,8
42814 | Сборник дымовых газов 28 TLX,ZE.A | 15,46
42824 | Заслонка ZP диам. 4,5 ; 14,17KD,Z,5,10.A | 0,6
42839 | Насос stratos para 25/1-8 PN10 T12 ( 2132212 ) | 609,7
42851 | Трубка обратная ELN 15 кВт | 8,5
42891 | O-кольцо 25x2,5, NBR 70 Sh (для пробки сифона KD) | 0,12
42899 | Вентилятор с приготовлением смеси - комплект 90KD, NRV 137/2000-3633-010204 | 564,5
42900 | Держатель сифона настенный | 11,2
42935 | Пробка G 1/4" A | 3,6
42945 | N992007260 сифон конд. котла KD 90 | 19
42948 | Насос Grundfos CACAO, UPM3 FLEX AS 15-70 | 180,2
42964 | Комплект проводов для переоборудования для замены от нагревательного элемента 42175 | 25,88
42972 | Кабель выключателя расхода ГВС KDC.A | 11,2
42977 | Винт PT 1412 KB 50x10 ZBC | 0,30
42978 | Пробка насоса пластмассовая | 2,4
42979 | Пробка насоса со сливом - латунная | 2,3
42980 | Насос YONOS PARA OTM-SL 15/70.0 RKA W MC | 236,1
42981 | Насос OTMSL 15/6 - 3C | 122,3
42982 | Гибкий шланг 3/8"xFC, 39 см PN10 | 3
43000 | 1010000 корпус -ходового вентиля | 141,2
43001 | 1010011 Световод - включено, горит, неисправность | 1,6
43004 | 992025 Плата управления BLX-MOD CM с потенц | 80,1
43005 | 61312402 Кабель от автоматики управления | 9
43006 | 61311903 Сетевой кабель без вилки - с коннектором | 10,8
43007 | 1310029 Передняя панель - кожух | 78,6
43008 | 1303185 Нижний кожух 28 KZA,TKZA | 68,7
43009 | 56676.06 Расширительный резервуар-7,1 литров | 148
43010 | 1306594 Шланг с оплеткой - гибкий | 15
43011 | 1009834.14 "O" кольцо D 8,9-2,7 | 0,44
43012 | 1010005 Пружинка фиксации на гидроблок | 0,12
43013 | 1010572 Термостат контактный аварийный | 8,66
43014 | 1010050 Держатель аварийного термостата | 3,30
43015 | 990686 Температурный датчик-NTC-первичный | 15,8
43016 | 1303352 Заслонка горелки | 4,72
43017 | 24164.51 "O" кольцо D 17-4 | 1,1
43019 | 1305840 Зажигающие электроды с кабелем | 22,3
43020 | 1303302 Электрод ионизации с кабелем | 17,5
43021 | 1306547 Обменник дымовые газы/вода 28 KZA,TKZA | 224,6
43022 | 1306551 Камера сгорания со сборником газов - TURBO | 112,8
43023 | 61307039 Боковина левая, правая, камеры сгорания | 34,7
43024 | 1010071 Прокладка между рампой горелки и трубкой подачи | 1,4
43025 | 22835.01 Прокладка D:24-18,2-1,5 резиновая | 0,44
43026 | 1012479 Термостат продуктов горения 68°C | 7,8
43027 | 1303825 Манжета на выход. вентиль - силикон | 6,5
43028 | 61311926 Вентилятор | 138,18
43029 | 1300262 Прокладка неопрен - на вход. вентиль | 5,3
43030 | 1306698 Заглушка мест отбора для измерения | 7
43031 | 1307664 Маностат Huba Control 20Pa | 42,78
43032 | 1300258 Прокладка неопрен - под соединение | 2,36
43033 | 1306623 Задняя и нижняя часть закрыв. камеры | 66
43034 | 1303149 Проходной изолятор для трубки D:18-газ | 6,8
43035 | 39017 Сквозной изолятор для кабеля выс. напр. | 1,8
43036 | 1303148 проходной изолятор для трубок | 6,8
43038 | 1016938 муфта | 0,5
43039 | 37309 Газовый фильтр | 2,1
43040 | 574279 муфта | 1
43041 | 61311269 Автоматика зажигания | 30,2
43042 | 1306595 Гидроблок в комплекте с приводом | 163
43043 | 1302483 Двигательная часть - ходов. вентиля | 52,2
43044 | 1304003 Держатель части двигателя - ход. вентиль | 7,2
43045 | 1303330 Гидравлическая часть/поршень/-клапан | 41,1
43046 | 1302621 Кольцо металл. фиксирующее на 3/8"гайку | 0,4
43047 | 81028 Сливной вентиль гидроблока - ручной | 6
43048 | 61305112 Фланец гидроблока - фильтра центр. отопления | 6,2
43049 | 1304002 Пружинка фиксирующая часть двигателя -ход. вентиль | 0,66
43050 | 1305111 Байпас / перепускной клапан/ | 5,2
43051 | 61305114 Гидроблок ГВС | 66,9
43053 | 1305106 Ограничитель протока ГВС | 8,5
43054 | 1303675 Сальник гидроблока ГВС | 3
43055 | 21061.18 "O"кольцо D:13,6-2,7 | 0,5
43056 | 1016206.02 Пружинка фиксирующая - гидроблока ГВС | 0,22
43057 | 1303234 Пружинка фиксирующая гидроблока ГВС | 0,74
43058 | 22113.03 "O"кольцо D22-2 | 0,36
43059 | 1304608 Вентиль удаления воздуха | 22,6
43060 | 1304618 "O"кольца под вентиль удаления воздуха | 2,4
43061 | 1303219 Трубка-насос/теплообменник S/V/ | 14,1
43062 | 1009833.37 "O"кольцо D:16-1,9 | 0,50
43063 | 1302720 Пружинка фиксирующая - насос/предохр. вентиль | 3
43064 | 61305113 Предохранительный клапан- 3 бар. | 33,6
43066 | 61303461 Насос Grundfos UPR 15-60 s o | 174,3
43067 | 1303319 Клапаны подпитки с предохр. клапаном | 52,4
43068 | 30867 Прокладка резиновая - D:15-8,5-1,5 | 0,62
43069 | 61304982 Проточный выключатель ГВС | 25,7
43070 | 1010609 Зажим быстрораз. муфты сменный S/V | 0,70
43071 | 1009834.30 "O"кольцо D:24,6-3,6 | 0,72
43072 | 30898.03 Пружинка фиксирующая - насос/гидроблок | 0,64
43073 | 61309770 Резервуар 60 литров - нерж. сталь | 633
43075 | 65100526 Горелка-12-секционная-форсунки 1,25 | 87
43076 | 65100525 Сборник дымовых газов 23 TCA | 12
43077 | 1302631 Болт M 5x8 | 0,12
43078 | 61312187 Температурный датчик-NTC-накладной | 16,26
43080 | 1305099 Трубка выход ГВС | 11,66
43081 | 81266.02 Шланг PVC-от предохр. вентиля снабж. | 13,58
43083 | 1303242 Задняя часть электропанели-пластмасса | 14,5
43084 | 1009834.10 "O"кольцо D:5,7-1,9-манометр | 0,36
43085 | 1002406 Зажим манометра | 0,56
43086 | 1305005 Манометр 28 KZA,TKZA | 26,2
43087 | 61311080 Кнопка 28 KZA,TKZA | 5,7
43088 | 65100432 Трубка-газовая арматура/горелка | 7,9
43089 | 572138 Прокладка под форсунки-медная 23TCA | 0,16
43090 | 570248 Форсунка 1,25-природный газ 23TCA | 0,62
43091 | 569281 Форсунки 1,25-комплект 15 шт-природный газ | 18,46
43092 | 569282 Форсунки 0,72-комплект 15 шт-пропан | 14,9
43093 | 570717 Эластичный зажим запорной камеры | 0,10
43094 | 573327 Ответвит. элемент Y-на силик. шланги-маностат | 1,6
43095 | 573576 Шланг силикон-компенсационный-газ. | 6,1
43096 | 998484 Маностат-Honeywell C4065FH 1024:2 | 31,1
43097 | 998565 Крышка/металлическая/ мест потребления | 1,76
43098 | 998636 Сальник/резиновый/ мест потребления | 0,54
43099 | 997089 Газовый вентиль SIT 845 23CA,TCA | 89,5
43100 | 573521 Прокладка 3/8" 23TCA | 0,08
43101 | 573349 Держатель датчика NTC дымовых газов | 0,6
43102 | 990436 Электрод зажигания и ионизации | 6,7
43103 | 990387 "O"кольцо - гидроблок ГВС/гидроблок | 0,16
43104 | 990388 Гибкий шланг байпаса | 13,3
43105 | 998077 "O"кольцо-гидроблок выход ЦО | 0,14
43106 | 990386 Скрепка фиксирующая - гидроблок выход ЦО | 1,9
43107 | 65100756 Гидроблок вход ГВС-латунный корпус | 19,2
43109 | 990391 Пружина - 3-ходового вентиля | 2,9
43110 | 990390 Пробка пластмассовая - 3-ходового вентиля | 2,72
43111 | 998695 Боковая часть левая 23 CA | 18,4
43112 | 998694 Боковая часть правая 23CA | 18,4
43113 | 998616 Расширительный резервуар-6.l.H=62 | 28
43114 | 998575 Ось вращения установки температуры ГВС | 1,66
43115 | 573825 "O"кольцо пластинчатого обменника V/ | 0,18
43116 | 998458 Температурный датчик | 6,8
43117 | 990384 Разделитель выхода ЦО - пластм. корпус | 5,7
43118 | 569390 Прокладки 1/4" 23CA,TCA | 0,04
43119 | 995903 Напорный выключатель ЦО | 23,46
43120 | 990383 "O"кольцо - блок выход ЦО/латунь | 2,46
43121 | 990404 Крепёж разделителя горячий ЦО | 2,5
43122 | 990385 Скрепка фиксирующая 23CA,TCA | 1,9
43123 | 999245 Манометр 4 барa 23CA,TCA | 12,3
43124 | 571559 Вентиль подпитки-пластиковая коронка | 1,34
43125 | 990392"O"кольцо для проточн. выключателя ЦО | 0,28
43126 | 990438 Винт-3-ходового вентиля /M4x103/ | 1,52
43128 | 997147 Моторная часть 3-ходового вентиля | 48,70
43129 | 997077 Шплинт двиг. части 3-ходового вентиля | 3,2
43131 | 990393 "O"кольцо - гидроблок / соед. элемент/ | 0,52
43132 | 991837 Гидроблок - пластмассовый корпус | 38,86
43133 | 65100421 Пружинка-фиксирующая-вентиль удаления воздуха | 1,58
43134 | 992179 Камера сгорания-задняя и боковая часть | 8,62
43135 | 992201 Рампа горелки - природный газ - форсунки 1,3 | 57
43136 | 992181 Заслонка горелки 23CA | 15,56
43137 | 992188 Горелка - 12-секционная - без рампы | 49,92
43138 | 992189 Обменник дымовые газы/вода | 120,3
43139 | 992182 Сокращение отвода продуктов горения D:125-130 | 15,7
43141 | 65100038 Шплинт - фиксирующий - гидроблок | 1,88
43142 | 573325 Концовка-фиксирующая-компенсационный шланг | 0,12
43143 | 569443 Прокладка силикон-закрыв. изолятор | 1,88
43144 | 998477 Боковая часть левая 23TCA | 22
43145 | 999151 Запорная камера - передняя часть | 20,2
43146 | 998076 Прокладка смотрового окошка 23TCA | 2,7
43147 | 998075 Смотровое окошко-стекло 23TCA | 2,52
43148 | 573329 Сальник/резиновый/мест потребления | 2,52
43149 | 997203 Держатель маностата-с местами потребления | 5,26
43150 | 995315 Заслонка для вентилятора D:41 23TCA | 4,3
43151 | 999980 Заслонка для вентилятора D:43 | 6,4
43154 | 999925 Заземляющий провод от запорной камеры | 2,18
43155 | 995316 Кабеля запорной камеры с коннекторами | 9,4
43156 | 998566 Скрепка вентилятора | 1
43157 | 999135 Панель теплоизоляции вентилятора | 4,64
43158 | 998147 Сквозной изолятор вн. кабелей запорная камера | 2,18
43159 | 995317 Кабеля с коннекторами - контрэлемент | 15,48
43160 | 995979 Сетевой кабель с коннектором без вилки | 15,34
43161 | 995865 Вентиль удаления воздуха-автоматический | 10,66
43162 | 995976 "O"кольцо-гидроблок/трубка расшир. сосуд | 0,92
43163 | 995348 Зонд дымовых газов NTC с кабелем | 21,78
43164 | 998043 Скрепка фиксирующая авар. термостата | 2
43165 | 997224 Держатель аварийного термостата | 3,2
43166 | 995945 Обменник газы/вода-пластинчатый | 48,3
43167 | 571548 Пружинка - фиксирующая - гидроблок выход | 1,8
43169 | 995930 Поршень -3-ходового вентиля | 14,26
43170 | 997181 "O"кольцо-гидроблок/трубка к обменнику | 0,34
43171 | 999919 Автоматика зажигания 23CA,TCA | 23,76
43172 | 574279 Прокладка-резиновая-модулирующая катушка | 0,18
43173 | 995305 Прокладка кожуха котла 23CA,TCA | 0,06
43174 | 998432 Форсунки 0,77-комплект 15шт-пропан | 11,58
43175 | 998580 Держатель кабеля 23CA,TCA | 1,96
43176 | 995492 Палец панели управления 23CA,TCA | 1,88
43177 | 998953 Крышка клемнной сборки эл. панели | 3,1
43178 | 997745 Крышка потенциометров эл. панели | 1,9
43179 | 571787 Клеммная сборка (двухполюсная) 23CA,TCA | 2,1
43180 | 996163 Автоматика CMP2 MI/FFI 23CA,TCA | 155,8
43181 | 569711 Нейлоновая прокладка D:10 23CA,TCA | 0,12
43182 | 999143 Световод СИД термометра | 2,18
43183 | 65100842 Валик переключателя "comfort" | 3,2
43184 | 999149 Рычажок переключателя «comfort» | 2,88
43185 | 998576 Световод СИД - отдельный | 1,5
43186 | 998578 Ось вращения настройки температур | 2,24
43187 | 998663 Регулятор установки температуры ЦО и ГВС | 1,58
43188 | 991944 Нижняя пластмассовая планка передн кожуха | 2,46
43189 | 998574 Ось вращения главного выключателя | 1,62
43190 | 999146 Дверцы манометра 23CA,TCA | 4
43191 | 995934 Соед. элемент на выход из обменника воздух/вода | 16
43192 | 997153 Скрепка фиксирующая- блок выход ЦО | 0,12
43193 | 995936 Фланец выхода горячей ЦО | 8
43194 | 997088 Предохранительный вентиль ЦО - 3 барa | 9,6
43195 | 998517 "O"кольцо-манометр/разделитель | 0,36
43196 | 995948 Датчик протока ЦО 23CA,TCA | 18,1
43197 | 995932 Фланец входа возвратной воды ЦО | 12,88
43198 | 999473 Байпас перепускной клапан | 5,4
43199 | 992173 Фиксирующая скрепка - к быстродействующей муфте смен. | 1,7
43200 | 998424 "O" кольцо D:17,04-4 | 0,8
43201 | 996123 Прокладка под насос - резиновая | 4
43202 | 990489 "O" кольцо - внутр. для 3-ходов. вентиля | 1,66
43203 | 999397 Вентилятор ES 25-108GR 23TCA | 54,9
43204 | 998516 Прокладка запорной камеры-самоклеющаяся | 5,86
43205 | 65100522 Форсунка-обменник дым.газ/вода распределитель выход | 13,16
43206 | 65100501 Трубка-обменник дым.газ/вода распределитель выход | 9,4
43207 | 65100508 Кабель к аварийному термостату | 10
43208 | 65100505 Кабель к трехходов. клапану | 8,22
43210 | 992199 Изоляция камеры сгорания - боковая Fibra | 4,16
43211 | 65100509 Изоляция камеры сгорания-передняя доля Fibra | 8,6
43213 | 65100512 Передняя часть камеры сгорания | 8,94
43214 | 65100504 Упр пласт. панель-передняя часть | 7,36
43215 | 81929 Вентиль ионизации, вкл. прокладку и винт | 72,78
43216 | 60081872 Верхний блок газового вентиля, вкл. прокладки | 24,1
43217 | 81973 Верхний блок газового вентиля, вкл. прокладки | 27,28
43218 | 58679.06 Обменник дымовые газы/вода, вкл. трубки | 127,2
43219 | 60058181-06 Обменник дымовые газы/вода, вкл. трубки | 124
43220 | 1304209 Фланец отвода дымовых газов 28TKZA | 35,1
43221 | 1304377 Запорная камера - задняя часть вкл. прокладку | 50,42
43222 | 1304376 Запорная камера - передняя часть вкл. прокладку | 50,42
43223 | 81923 Подсоединение ГВС M 3/4" /18a25POA/ | 5,1
43225 | 61020272 Пружина 12,8x1,6 L:24,63 | 1,8
43226 | 24164.47 "O"кольцо D:12,3-2,4 | 1,16
43227 | 1017288.07 Ограничитель протока, 6,7 л/мин | 3
43228 | 1016227 Вал газового клапана 25POA | 6,9
43229 | 60081922 Электрод зажигающий-выпрямитель | 12,46
43230 | 1001674 Зажим быстрораз. муфты теплообменника S/V | 1,28
43231 | 1016491 Гайка - соединение для термопары | 1,28
43232 | 81912 Комплект для гидроблока - прокладка, «О» кольцо | 10,72
43237 | 81928 Комплект уплотнений для газового вентиля | 13,86
43238 | 81931 Регул. заслонка газового вентиля/18a25POE | 12,3
43239 | 81930 Пилотная горелка-трубка | 19,72
43240 | 81885 Регулирующая заслонка газового клапана | 19,34
43241 | 1016206.02 Пружинка фиксирующая /18a25POA/ | 0,22
43242 | 1020651 Фильтр ГВС с ограничителем расхода | 15,7
43243 | 81028 Ручной сливной вентиль | 5,76
43244 | 1016248 Плоская прокладка (база) /18a25POE | 3,54
43245 | 1020649 Фильтр ГВС с ограничителем расхода | 15,74
43246 | 1016247 Прокладка (база) /18a25POA/ | 0,76
43247 | 1016719 Корпус гидроблока - нижняя часть | 17,88
43248 | 61014390 Ферритовое кольцо /18a25POE/ | 4,64
43249 | 1016235 Пробка клапана ионизации /18a25POA | 0,5
43252 | 61306995 Кабель насос (2 скорости) | 21,1
43253 | 42707 Сквозной изолятор для 2 шт кабеля выс. напр. | 1,86
43254 | 61016378 Заглушка точки отбора давления | 0,36
43255 | 61015949 Ключ T10 (Звёздочка) | 2,44
43256 | 1018981 Водяной фильтр /18a25POA/ | 2,44
43257 | 1301490 Рычаг управления ограничителя расхода | 0,76
43258 | 60021061-45 "O" кольцо D:6,4-1,9 /18a25 | 0,14
43259 | 24164.05 "O" кольцо D:3,4-1,9 | 0,12
43260 | 21061.39 "O"кольцо D:26,2-3,6 | 0,16
43261 | 60024164-16 "O"кольцо D:12,1-2,7 | 0,5
43262 | 1020009 Мембрана гидроблока /18a25POA/ | 8,86
43263 | 61016616 Термоэлемент /18a25POA/ | 7
43264 | 60081094 Пьезозажигалка /18a25POA/ | 12,76
43265 | 81880 Термостат дымовых газов перегрева 150 °C | 15,38
43266 | 60081879 Корпус гидроблока - верхняя часть | 20
43267 | 1018298 Зажигающий электрод /18a25POE/ | 6,7
43268 | 81874 Комплект рукоятки управления /18a25POA | 10,76
43269 | 1012705 Проточный выключатель ГВС | 37,8
43270 | 1017288.08 OОграничитель протока, 8 л/мин красный | 2,96
43271 | 1016246 Фильтр /18a25POA/ | 1,28
43272 | 61018297 Электрод ионизации /18a25POE/ | 12,82
43273 | 81875 Комплект прокладки - газовая часть | 10,76
43274 | 60081911 Комплект гидроблок (мембрана пруж.) | 17,64
43275 | 1010430 Трубка Cu - предохр. вентиль бар ГВС | 7,76
43276 | 1016260 Плоская прокладка /18a25POA/ | 1,54
43277 | 81972 Термостат дымовых газов - перегрев 115st C. | 15,38
43278 | 1302753 Переходник 1/2"/быстродействующая муфта | 8,48
43279 | 1016233 Гнездо вала газ. клапана | 0,10
43280 | 1016241 Зажигательный палец | 0,66
43281 | 60081904 Сливной вентиль гидроблока-ru | 6,1
43282 | 60024164-58 "O"кольцо D:20,1-1,6 | 0,18
43283 | 1016259 Зажигающая горелка | 2,74
43284 | 61016600 винт CLSX M5-14 /18a25POA/ | 0,22
43285 | 1016225 Вал газового клапана 18POA | 6,9
43286 | 61012714 Шкафчик батареи | 2,22
43287 | 61302332 Зажим байпаса 28KZAaTKZA | 2,44
43288 | 34346 Термоэлектрический вентиль | 11,3
43289 | 1016257 Форсунка зажигающей горелки D:0,4 | 4,56
43290 | 1016299 Пружинка фиксирующая /18a25POA/ | 0,92
43291 | 1016207 Пружинка фиксирующая /18a25POA/ | 0,26
43292 | 61310952 Кабеля от автоматики управления | 25,1
43293 | 61310951 Кабеля от автоматики управления на KZA | 30,6
43294 | 61310949 Кабеля от автоматики управления на TKZA | 22,24
43295 | 22838.09 Прокладка винта в катушке | 0,16
43296 | 1016245 Крышка пьезомеханизма | 1
43297 | 81927 Комплект рукоятки управления /18a25POA | 10,76
43298 | 990350 Крышка впуска 28TKZA | 4,18
43299 | 61309671 Трубка привода ХВ | 9,6
43300 | 61309670 Трубка-обратная от бойлера | 14,36
43301 | 61311126 Трубка-привод газа к арматуре | 33,76
43302 | 61311871 Кабель от автоматики управления | 10,3
43303 | 61310346 Фланец 60/100 28TKZA | 39,9
43304 | 61309674 Трубка привода к резервуару | 48,16
43305 | 1303351 Несущая пластина камеры сгорания | 12,3
43306 | 1305617 Держатель расширительного бака | 1,54
43307 | 61311923 Запорная камера-левая и верхняя часть | 71,8
43310 | 61311240 Трубка-входной блок ГВС проточн | 10,1
43311 | 61311036 Держатель газового вентиля | 12,36
43312 | 61312084 Держатель газового вентиля | 22,24
43313 | 65100506 Кабель зонда NTC | 6,82
43314 | 65100510 Прерыватель тяги | 24,9
43315 | 65100530 Изоляция камеры сгорания-передняя | 5,32
43316 | 65100531 Изоляция камеры сгорания-задняя | 8,14
43317 | 65100503 Трубка-газовая арматура/горелка | 10,46
43318 | 61303140 Привод трубка газа к рампе гор. | 29,88
43319 | 60081265 Силиконовые трубки D:9x3 L:1,30M | 7,68
43320 | 61311035 Газовый клапан SIT 845 SIGMA | 140,68
43322 | 61308868 Плоская прокладка диам.12-8.1-2 | 0,54
43330 | 61312117 Коннектор внутренней коммуникации | 8,6
43334 | 61303369 Держатель температурного зонда | 1,18
43335 | 61311909 Держатель температурного зонда | 25,28
43336 | 60030661 Крепёжная гайка держателя термо | 1,58
43337 | 61309671 Трубка привода холодной воды | 11,42
43339 | 1310027 Теплоизоляция бойлера | 41,18
43340 | 60061855-14 Прокладка диам. 18.4-12.2-1.5 | 0,3
43343 | 998776 Винтовое соединение 23CA | 1,86
43344 | 998581 Винтовое соединение 3/8" 23CA | 2,12
43345 | 65100712 Пластмассовый кожух присоединения 23CA | 3,72
43346 | 65100780 Кабель высокого напряжения 23CA | 7,28
43347 | 569720 Заглушка проходной изолятор 23CA | 1,7
43348 | 998573 Кнопка разблокирования сбоя 23CA | 1,7
43349 | 998604 Кнопка разблокирования сбоя 23CA | 1,7
43350 | 998664 Регулятор выключателя 23CA | 1,6
43351 | 990488 "O" кольцо 23CA | 0,22
43352 | 999968 Кабель к циркуляционному насосу 23CA | 9,16
43353 | 996615 Двигатель насоса (23kW) 23CA | 128,62
43354 | 65100511 Трубка к расширительному резервуару 23CA | 19,3
43355 | 65100752 Трубка возврата отопительной воды в обменник | 23,86
43356 | 992174 Гайка M4 23CA | 2
43357 | 992198 Задняя часть изоляции камеры сгорания | 6,3
43358 | 996065 Аварийный термостат 103 ст. | 11
43359 | 573520 Прокладка 3/4" 23CA | 0,16
43360 | 998834 Передний кожух котла 23CA | 35,12
43361 | 998152 Форсунки 1,3 -комплект-природный газ 23CA | 11
43362 | 65100753 Трубка возврата отопительной воды в обменник | 32,18
43363 | 999561 Патрубок привода воздуха 3TCA | 9,32
43364 | 998637 Прокладка под горловину элемента привода воздуха 5 шт. | 0,42
43365 | 995349 Уплотнительная окантовка 23TCA | 2,24
43366 | 65100528 Зажигающий электрод правый 23TCA | 5,58
43367 | 65100529 Зажигающий электрод левый 23TCA | 5,86
43368 | 998476 Боковая стенка котла правая 23TCA | 20,2
43369 | 998833 Передний кожух котла 23TCA | 22,8
43370 | 61306402 Закрывающая камера 18POE | 254,52
43371 | 61306401 Закрывающая камера на 25 POE | 261
43372 | 61016265 Передняя панель закрывающей камеры | 7
43373 | 61016266 Передняя панель закрыв. камеры 25POE | 7
43374 | 60081074 Изоляция камеры сгорания 18 POE | 24,32
43375 | 60081075 Изоляция камеры сгорания 25 POE | 24,58
43376 | 60081077 Передний кожух камеры сгорания 18 POE | 57,7
43377 | 60081078 Передний кожух камеры сгорания 25 POE | 57,7
43378 | 60081972 Термостат продуктов горения 115 °C | 18,88
43379 | 61016705 Пластиковый штифт 18,25 POE | 0,5
43380 | 61007223 Защитное покрытие 18,25 POE | 0,26
43381 | 61007192 Планка подвеса 18,25 POE | 1,24
43382 | 61012948 Зажим 18,25 POE | 1,64
43383 | 61012699 Держатель шкафчика батареи 18 POE | 1,82
43384 | 61001675 Держатель трубки 18,25 POE | 8,16
43385 | 61001676 Проходной изолятор для трубки 18,25POE | 2,18
43386 | 61302699 Трубка холодная 18,25 POE | 5,68
43387 | 61016275 Трубка горячая 18,25POE | 4,32
43388 | 61016277 Трубка горячая 25 POE | 4,24
43389 | 61020934 Трубка холодная 18POE | 5,28
43390 | 61016595 Газовая горелка 18 POA | 34,88
43391 | 61016596 Газовая горелка 25 POA | 37,46
43392 | 60067379 Рампа горелки 12 форсунок 18 POE | 12,74
43393 | 60067424 Рампа горелки 14 форсунок 25 POE | 14,86
43394 | 60061539 Держатель горелки 18,25 POE | 0,14
43395 | 61302019 Газовый вентиль 18 POE | 104,6
43396 | 61302021 Газовый вентиль 25 POE | 153,48
43397 | 61016601 винт M5-25 18,25POE | 0,12
43398 | 61300261 Кабельный жгут, клеммная сборка | 5,8
43399 | 61300260 электроника зажигания 18,25 POE | 41,32
43400 | 60081963 Водяная арматура комплект 18,25POE | 68
43401 | 61017289 Винт M 4-16 18,25POE | 0,2
43402 | 61310410 Комплект присоединения газа 18,25POE | 40,72
43403 | 61305608 Газовая трубка 18,25POE | 19,54
43404 | 61016281 Облицовка 18 POE | 27,1
43405 | 61016282 Облицовка 25 POE | 27,1
43406 | 61016290 Поворотная кнопка зажигания | 5,76
43407 | 61311952 Пластмассовый кожух 18,25POE | 55,24
43408 | 61010125 Винт 4,2-9,5 18,25POE | 0,04
43409 | 61016274 Трубка холодная 18 POA | 5
43410 | 61016276 Трубка холодная 25 POA | 5
43411 | 61016734 Газовый вентиль 18 POA | 117,14
43412 | 61016735 Газовый вентиль 25 POA | 117,14
43413 | 61311951 Пластмассовый кожух 18,25 POA | 55,24
43415 | 61016502 Фильтр воды отопления 28KZA,TKZA | 11,54
43418 | 61020935 Трубка холодная 25POE | 4,8
43419 | Прокладка для резервуара котла KZA,TKZA | 1,2
43420 | 61312315 Комплект переоборудования G20 20mb-13mb диам. 1,28 | 28,94
43421 | 61312319 Комплект переоборудования G20 20mb-13mb диам. 1,28 | 28,94
43423 | 6000402 Ниппель между чугунными элементами-SIME-DU | 1,4
43425 | 6111406A передний элемент чугунного корпуса SIME-DU | 167,54
43426 | 6111303A средний элемент чугунного корпуса SIME-DU | 147,82
43427 | 6154103A специальный средний элемент чугунного корпуса SIME-DU | 143
43428 | 6111206A задний элемент чугунного корпуса SIME-DU | 246,34
43440 | 65102179 Поршень 3-ходовой вентиль комплектный | 12,8
43441 | 65100770 Держатель моторной части двигателя - ход. вентиль с корпусом | 4
43444 | 61306550 Камера дымоход 28 KZA | 261,78
43449 | Монитор DIMS RU - комплект | 49,16
43450 | Мембрана гидроблока 41606 | 8,8
43456 | Подключение маностата к FT16 и FT09 | 1
43458 | Вторичный обменник Alfa Laval - E5N - 14 CX | 88,86
43461 | ВН кабель E,EZ | 1,2
43462 | ВН кабель E,EZ 2x2,80 коннектор | 1,2
43469 | CT01-10K внешний датчик металлический | 21,84
43470 | Прокладка между воздушной трубкой и композитным конденсационным элементом | 4,76
43471 | VGU52.A2109 Газовый вентиль - 1000702233 | 91,26
43473 | Комплект подключения к 1 фазе для EL 15 | 28
43483 | Кабель для замены вентилятора 22141 вместо 42195 | 8,4
43486 | Пропеллер для RLH 120 - вентилятор FT | 1,2
43505 | REKGSM 01 - GSM MODUL к электрокотлам | 201
43518 | HJ 103 T Контроль максимума протока | 278,88
43520 | Предохранительный вентиль TE 1847 3/4" | 37
43526 | Модуль предохранения котельной AJK5 | 202
43527 | Температурный датчик накладной NTC 3435 PR 18 | 4,3
43528 | Корпус 3-ходового вентиля VCZMQ6100/U 1" - зонный смесительный | 54,88
43529 | Кабель к вентилятору 45 KD | 10,64
43530 | 60000437 Предохранительный клапан 7 баров | 27,46
43535 | Привод -3-ходовой вентиль VC6982ZZ11/E - зонный смесительный | 96,28
43536 | AC 04 5% 1K - резистор для подавления помех 4W | 0,3
43542 | Комплект винтов M10x30 к фланцу для OKC | 2,26
43543 | Кабельная втулка THR.200.S3A TH200+TH026 3 п. D=9.5 IP 54 | 14,5
43544 | 502543 Автоматический вентиль удаления воздуха 1/2" | 7,56
43545 | 312430 Предохранительный клапан 1/2" 3 бар | 6
43546 | 311540 Предохранительный клапан 3/4" 4 бар | 10
43555 | Редукция для наружного датчика котла CLN, TCLN | 1,1
43557 | Кабель электрода ионизации CL,TCL | 1,9
43577 | Комплект подсоединения резервуара ГВС к 14LN,TLN | 78,4
43578 | 3-Th-1968A 3T кабель доработанный ходовой вентиль для LN,TLN | 1,18
43579 | 4-Th-2356 Кабель подсоединения термостата резервуара для LN,TLN | 1,18
43580 | Микропроцессор PIC16F1829-I/P | 3,8
43581 | Кабельная петля BF-M для кабеля 2,5 мм | 0,14
43636 | Модуль нагрева резервуара - ELN | 24,8
43637 | SET для нагрева резервуара - ELN | 61,6
43638 | Кабель модуль ГВС силовой - ELN | 1,62
43639 | Кабель модуль ГВС сигнальный - ELN | 3
43654 | VCZZ6000/U ND Золотник для VC вентиля -3-ходовой | 40,68
43672 | Автоматика управления котла ELN | 151,2
43673 | Стойка дистанционная со стержнем для автоматики LEKCPU | 34
43674 | Стойка дистанционная для автоматики LEKCPU | 34
43675 | Трубка SIM смешанная отопительная | 23,18
43676 | Трубка SIM смешанная обратная | 20
43677 | Трубка SIM не смешанная отопительная | 10,68
43678 | Трубка SIM не смешанная обратная | 9,58
43686 | Нагревательный элемент 2000W - 48x6 секц. | 51
43687 | Циркуляционный насос SIM 500.516/A | 212,58
43688 | NOVALON - 25л | 26,76
43689 | K 3 - 30 кг | 12,2
43690 | K 3i - 500 г | 0,36
43692 | Адаптер AD05 - DU 5V/2,5A + зажим SH02-3,5-M насадной | 27,74
43693 | Корпус 3-ходового вентиля VCZMG6100/U 3/4" - зонный смесительный | 45,72
43700 | 839515 Отвёртка TX 15 Narex | 10
43787 | Гидроблок Tank OTMA-THERMONA 500.922-KDZN | 262
43788 | Гидроблок Tank OTMA-THERMONA 500.919, LXZE.A | 258
43789 | Гидроблок OTMA-THERMONA compact 501.002, KDN | 201,62
43818 | Комплект дополнительного электрода ионизации | 10
43825 | Изоляция задней стенки камеры включая скрепки | 11,74
43826 | Горелка 24 kW конденсационная | 24,46
43827 | Прокладка между горелкой и передней стенкой горелки | 0,12
43828 | Изоляция стенки горелки (2 эл. + контрольное стекло) | 15,38
43829 | Крепёжный зажим изоляции стенки горелки | 0,6
43830 | Прокладка между передней стенкой горелки и обменником | 10,84
43832 | Электрод ионизации / зажигания конденсационный | 13
43833 | выпускная прокладка O 80 mm | 4,5
43834 | Проточный выключатель 2 л/м | 11,68
43835 | Кабель трёхходового вентиля | 21
43836 | Кабель трёхходового вентиля | 2,32
43837 | Насос OTMSL Yonos Para PWM | 236,38
43838 | Байпас HDS 15-300 (чёрный) | 1,12
43839 | Байпас HDS 15-450 (серый) | 1,12
43840 | Крепёжная гайка дополнения ОТМА | 5
43841 | Гидроблок - часть дополнения и подсоединение пластинчатого обменника | 34
43842 | Арматура дополнения KDZN | 22
43843 | Гидроблок - часть трёхходового вентиля KDCN | 64
43844 | Гидроблок - часть трёхходового вентиля KDZN | 61,16
43845 | Теплообменник пластинчатый (12) | 32,12
43846 | Напорный выключатель OTMA | 10,16
43847 | Предохранительная пружина | 0,3
43848 | Шплинт - OTMA | 0,36
43849 | Разветвитель faston 6,3x0,8 | 0,66
43851 | Трубка выпускная - резервуар | 14,54
43852 | Трубка ГВС выходная | 12,9
43870 | Насос Grundfos UPSO 15-70 130 1x230V 50 Hz | 92,88
44000 | O-кольцо 7,6 x 2,62 NBR 70 Sh | 0,04
44014 | 0.390.019 смеситель 25 kW | 18,76
44029 | 0.848.160 Газовый вентиль ZB 848 Sigma RQ HP | 48,46
44031 | W940111091 вентилятор EVDC NG40091 230V 50Hz | 90,18
44033 | KDN-СОЕДИНЕНИЕ-соединительная плата | 3,36
44055 | Заслонка газа ZP диам. 5,9 - 24 KD,Z,CN | 0,68
44056 | Заслонка газа PB диам. 4 - 24 KD,Z,CN | 0,68
44065 | 0.585.140 BIC автоматика KD,Z,CN | 68,1
44072 | Микропрофиль самоклеющийся 2,5x8 мм, 0537025, 24KD,Z,CN | 0,86
44073 | 0.585.528 Дисплей 24KD,Z,CN | 22,46
44077 | Кабель 3-Th-3365 - данные вентилятор | 2,74
44080 | Кабель 3-Th-3368A - пит. насоса, вентилятора, газовая арматура | 10,7
44092 | O-кольцо 6,75x1,78 NBR 70 Sh | 0,04
44093 | O-кольцо 13,94x2,62 NBR 70 Sh | 0,08
44096 | Клеммная сборка KDN | 11
45006 | 6000620 Болт M 10x58 | 0,28
45007 | 6012500 Четырёхугольная прокладка EPDM 70x70x3 | 1,3
45011 | 6000601 Болт M 10x45 | 0,28
45012 | 6078915 Двери камеры дымовых газов | 37,94
45014 | 6901938A Петля решётки | 1,4
45016 | 6112401 Винт M8 DIN 923 | 1
45017 | 2000320 Винт M8x30, TSP | 0,12
45018 | 6132902 Внутренние дверцы камеры сгорания | 28,4
45019 | 6112102 Подвес дверцы | 8,72
45020 | 2060100 Гибкий штифт 6x32 | 0,08
45021 | 6003407 Распорная втулка диам. 9x12 | 0,54
45022 | 6112802 Дверцы камеры сгорания SOLIDA | 68
45023 | 1232401 Уплотнительный шнур (стекловолокно) диам. 8-9,5 | 1,2
45024 | 6112201 Штифт диам. 7 | 0,88
45025 | 6112722 Заслонка первичного воздуха SOLIDA | 16
45027 | 6113201 Ионизация дверцы для подкладывания SOLIDA | 1,4
45028 | 6112921 Щиток дверцы для подкладывания SOLIDA | 11,78
45034 | 6003404 Втулка диам. 11x15 | 0,32
45035 | 6113600A Рукоятка двери чёрная | 8,64
45036 | 2060101 Гибкий штифт 7x40 | 0,18
45039 | 6113000 Щиток дверцы для подкладывания | 29,36
45042 | 6900011 Дымовой клапан | 3
45047 | 1232402 Уплотнительный шнур диам. 6 | 0,9
45058 | 2000003 Винт TE M10x30 | 0,12
45078 | 2030224 Прокладка klinger 4324" 47,3x61x2 для котлов DU | 0,44
45080 | 2030231 Прокладка | 0,62
45104 | 2041000 Пробка 1-1/2" | 2,36
45105 | 2041001 Пробка 1-1/4" | 1,3
70070 | VI35 прерыватель 9 | 33,26
70071 | VI16 прерыватель 18 | 37
70072 | VI04 прерыватель 25 | 39,32
70073 | VI39 прерыватель 35 | 41,4
70102 | TH12 пилотная горелка зажигающая без эл. | 16,36
70105 | HZ044 трубка к пилоту P,6x1 мм | 10,2
70106 | TS111 резьбовое соединение газ вентиль 4 мм | 0,6
70107 | Клеммная сборка + соединение для Honeywell E | 22,7
70113 | TH23 главный выключатель двойной B216C2GG21V0 | 7,44
70114 | TS063 фильтр гашения помех FS 241 14 11 | 10,6
70116 | A862OC вентиль газовый HONEYWELL без эл. | 91,16
70117 | TH13 генератор без эл. | 49,64
70118 | HZ031 пьезо кабель CV22007, 150 мм | 3,44
70120 | TH02 термоэлемент без эл. (SG)- 99345 SG3V45KW | 20,26
70121 | HZ27 пьезо зажигалка D10218S63/C/O, серая | 9,4
70134 | Пружинка крепления листа | 0,36
70135 | Кнопка крепления листа | 0,36
70167 | Кожух панели управления - пластмасса | 18,94
70170 | Изоляция Tibrex 18E/EZ 3-TH-1055 205x125x10 мм | 2
70171 | Изоляция Tibrex 25E/EZ 3-TH-1054 290x125x10 мм | 3
70172 | Изоляция Tibrex 35E/EZ 3-TH-1056 375x125x10 мм | 3,6
70173 | Изоляция Tibrex 45E/EZ 3-TH-1057 460x125x10 мм | 4,5
70230 | Кожух панели управления пластмасса, 330210 | 20,64
70231 | Пластиковый сегмент - выступ справа,330221 | 5,4
70232 | Пластиковый сегмент - выступ слева,330222 | 5,4
70233 | Пластиковый сегмент - без выступа,330220 | 4,8
72026 | Коробка терморегулирования (CZ) - KR-230V - 2113000 | 36,8
210109 | SOLARTEN SUPER 5L Solarten Super - солнечный с (канистра л) | 25,34
210208 | T2A/250V Предохранитель радиальный t2/250V,d=8,5,выводы 4,3 мм, для SIDC,SRS | 1,9
210287 | ST 25/6-180X_Насос ST 25/6 - 180 X | 225
210321 | 1.1002.0 Трубка пластм. вкл. вставку для резервуара 55 л | 24,42
210737 | 95A070R06/04756 Термостат раб. 1=1000, 25-70st.C зол. конт. (21820,29352) | 13,46
210927 | 60V070A01/04756 Напорный выключатель, фикс 0,5 бар | 7,4
211134 | GM10-35-044 Горелка pro 3+1 комбинированный корпус (код 3702) | 102,32
211135 | GM10-35-045 Горелка pro 4+1 комбинированный корпус (код 5496) | 117,16
211136 | GM10-35-047 Горелка pro 5+2 комбинированный корпус (код 7822) | 118
211261 | GM10-25-172-00 Экранирующая плита на стержень - комбинир. т. | 19,16
211434 | Конденсационный элемент 2+1 ISO CHD комбинированный с | 437,86
211553 | Рампа для горелки 460.0267., 18-секций NOx, n.d. | 41,66
211554 | Рампа для горелки 460.0304., 20-секций NOx, n.d. | 36,8
211659 | 1.0391.1 Фланец внутренний для резервуара 55 л, INOX - нерж. сталь | 38,2
212724 | Трубка нерж. вкл. вставку для резервуара 55 л | 26,54
212725 | Изоляция резервуара 55 л - 8.0611.0 - комплект 2 деталей | 41,5
212782 | O-kroužek соед. трубки конденс. элемента 17,86 x 2,62 NBR 70 | 0,06
212783 | Предохранитель соединительной трубки комбинированного (ISO) элемента | 0,74
213623 | GM10-25-171-02_Изоляция стенки горелки ISO CBD 2+1 | 18
213624 | 031.0231.00_Пружина для рамки микро NOx горелки | 0,6
213905 | GM10-35-244-03 Зажигающий электрод | 16,9
213907 | GM10-25-200-00 Прокладка зажигающего электрода | 2
213908 | GM10-35-245-03 Электрод ионизации | 14,38
213909 | GM10-25-201-00 Прокладка электрода ионизации | 2,38
20001.1 | Управляющая кнопка/переключатель/ к панели DIMS- светлая | 0,84
20071.3 | Обменник дымовые газы/вода битермический 20 кВт Valmex | 146,46
20075.3 | Обменник дымовые газы/вода битермический 28 кВт Valmex | 176,9
20259.1 | 3-TH 0271B трубка Cu диам. | 14,6
20264.1 | 3-TH 0309C трубка Cu. диам. | 7,14
20271.1 | 3-TH 0326B трубка (гайка) | 23,18
20347.1 | Прокладка под электроды 24 кВт | 0,6
20405.3 | Обменник prim. monot. 4 tub,L=290 D23 - 92 Fins | 110,86
21045.1 | Температурный датчик Honeywell SO11001 | 3,48
21045.3 | Температурный датчик Tasseron TSD00AE ß 3435 | 3,26
21059.2 | N992005730 сифон конд котла - змеевик | 14,92
21094.1 | I542362 термостат LS3 (замена 21094) | 11
21227.1 | Кожух двигателя вентилятора ES30-G | 5,72
212783.1 | Предохранитель соединительной трубки конденсационного элемента | 0,36
21477.1 | Обменник prim. monot. 5 tub,L=250 -74 Fins | 106,58
21481.1 | Расширительный резервуар 8 л. 760808/814 C I M M | 37,12
21482.1 | Расширительный резервуар 10 л. 761008/814 C I M M | 37,78
21489.1 | Обменник prim. monot. 5 tub,L=340 -101 Fins | 119,88
21874.1 | Venturi-twin-стандарт | 3,58
21894.1 | 3-TH 0129B2 трубка (рога) | 17,72
21894.3 | 3-TH 0129D1 трубка (с напорным выключателем) | 44,8
21896.1 | 4-TH 0106C трубка sit | 5,16
21897.1 | 4-TH 0105B трубка CU (гайка) | 11,16
21917.2 | 80-052-TX-VN кабель силикон 800 мм /3,8/-котёл E | 1,24
21919.2 | 3-Th-0929G кабель силикон с резистором, 630 мм | 2
21948.1 | 4-TH 0107C трубка sit | 5,68
22028.1 | 3-TH 0181E трубка CU (гайка) | 14,96
22031.1 | 3-TH 0149B трубка CU (гайка) | 20,46
22047.1 | Вентилятор SV30-98, DUO T + 21227.1 крышка | 57,84
22108.1 | 3-TH 0183A трубка Cu (гайка) | 9,8
22168.1 | Расширительный резервуар 7 л. 9107/814 C I M M | 34,46
23142.1 | 3-TH 0427A трубка Cu диам. | 15,54
23148.1 | Вентилятор SV25-85, 20 кВт, отверстия 10 мм | 46,84
23151.1 | Вентилятор SV25-76, 14 кВт | 57,36
23204.1 | Venturi-twin с расширенным краем для 14 кВт | 3,3
23323.1 | Вентилятор SV25-98, 28-32 кВт | 54,9
24304.1 | 18537 кабель диам.7,1=920,конек.2,8x0,5 (замена 24304) | 6,42
24305.1 | 18538 кабель диам.7,1=760,конек.6,3x0,8 (замена 24305) | 5,92
24528.3 | Обменник prim. monot. 4 tubi L=380 D23 - 115 Fins | 131,86
24702.1 | Откидывающаяся дверца панели 19131 для зажима FX | 2,56
24702.2 | Откидывающаяся дверца панели 19131 (тёмно-коричневый цвет) | 2,56
26113.1 | Микровыключатель SPDT,250V,100 мA ZM10E10A01 | 2,6
26779.1 | Вентилятор радиальный TRIO T (слесарная доработка) | 127,68
29463.1 | Манометр 0-4 бар. ID37/42TA - медный капилляр | 8
40002.1 | Резьбовое соединение Ms 3/4" ст. | 8,9
40026.1 | Шланг силикон 6x1,5 мм (прозрачный 5166) | 2
40028.1 | Прокладка 30x20x2 (фибр) | 0,06
40028.2 | Прокладка 30x20x2 (temasil) | 0,12
40028.3 | Прокладка 30x20x2 (резина) NBR 65 E | 0,08
40029.1 | Прокладка 24x16x2 (фибр) | 0,08
40029.3 | Прокладка 24x16x2 (резина) NBR 65 E | 0,08
40030.3 | Прокладка 18x12x2 (резина) NBR 65 E | 0,04
40031.3 | Прокладка 16x10x2 (резина) NBR 65 E | 0,04
40061.1 | Зажигающий электрод IS-009.1 | 3
40061.2 | Зажигающий электрод IS-009.2 | 3
40068.1 | Интерфейс IU 04 без процессора | 27,38
40275.1 | W зажим TTB-15 клеящий | 0,44
40315.1 | Передняя часть камеры сгорания 14 TKX,KX | 2,36
40325.1 | Кожух нижний 14 X,XZ,TX,TXZ/Sit | 5,28
40373.1 | Заслонка горелки 20Kw Turbo | 4,18
40526.3 | Прокладка 11x6x2 (резина) NBR 65 E | 0,08
40540.1 | 3-TH-0831A кабель - насос | 1,2
40542.1 | 3-Th-0857 кабель - блокирующий термостат | 6,5
40543.1 | Кабель - термостат продуктов горения зав. номер 3-Th-0856 | 2,8
40543.2 | Кабель - термостат продуктов горения зав. номер 3-Th-0856A | 3,1
40544.1 | Кабель - проточный выключатель зав. номер 3-Th-0834 | 2
40544.2 | Кабель - проточный выключатель зав. номер 3-Th-0834A | 2
40544.3 | Кабель - проточный + напорный выключатель зав. номер 3-Th-0834B | 3,36
40545.1 | Кабель-температурный датчик зав. номер 3-Th-0835 | 3,36
40546.1 | Кабель - маностат зав. номер 3-Th-0833A | 0,16
40546.2 | Кабель - маностат зав. номер 3-Th-0833B | 1,9
40547.1 | 3-Th-0830B кабель - вентилятор | 2,18
40594.1 | Электрод ионизации IS-058.1 | 3,72
40594.2 | Зонд ионизации IS 064.1 - ровный | 4,4
40607.1 | Прерыватель тяги DUO Turbo | 34,76
40622.1 | 3-Th-0841B кабель - насос | 1,2
40626.1 | 3-Th-0844B силик. кабель - термостат дымовых газов | 4,44
40628.1 | 3-Th-0843 кабель - блокирующий термостат | 2,64
40680.1 | Кабель - Блокирующий термостат зав. номер 3-Th-0506 | 2,32
40682.1 | Кабель - маностат зав. номер 3-Th-0508 | 2,4
40683.1 | 3-Th-0507B кабель - вентилятор | 2,82
40870.1 | Кабель - Блокирующий термостат зав. номер 3-Th-0836 | 3
40922.1 | Интерфейс IU 05 без процессора | 20
40925.1 | 0.200.233 Термоэлемент 600 мм SIT | 3,94
40955.1 | Воздушная трубка 28 KD,KDZ,KDC (пластмассовая камера) 3-Th-1454 | 35,5
40957.1 | Заслонка PB диам. 5 ; 28 KD,KDZ,KDC | 0,56
41480.1 | Передняя часть камеры сгорания 20 kW E | 2,68
41676.2 | Боковина нижняя L+P 28 KD, KDC, KDZ, 3-Th-0767 | 4,7
41732.1 | 3-TH 1007 трубка возвратная питающая (с напорным выключателем) | 92,96
41844.1 | 4-TH 1126A трубка обратная вход 14 CL,TCL (гайка) | 16
41848.1 | Расширительный резервуар 4 л. 4504/814 - C I M M | 51,46
41867.1 | 3-Th-1187 Трубка ГВС холодная KDZ 5 | 15,68
41880.1 | Обменник дымовые газы/вода битермический 14 кВт 255350640301 | 131
41972.1 | 4-TH 1308A трубка обратная вход 45 KD,FT (matice) | 9,32
42038.1 | Кабель зонда отопления для CL и TCL красный 1200 мм | 2,26
42043.1 | Кабель зонда ГВС для CL и TCL синий 1200 мм | 2,26
42060.1 | Sonda NTC SO10043, 200 см (10K, ß=3977) | 5,54
42136.1 | Трубка отопительная - от обменника 45KD (гайка) | 23,86
42259.1 | Проходной изолятор рамы 3/4" 4-TH-2050 (фикс. гайки) | 4,14
42264.1 | Удлинительный модуль L 70 (тёмно-коричневый) | 0,10
42265.1 | Концевой модуль (тёмно-коричневый) | 0,7
42265.2 | Концевой модуль (белый) | 0,74
42266.2 | Панель управления (белая) | 7
42267.1 | Кнопка управления (тёмно-коричневая) | 0,26
42268.1 | Дверцы панели управления (тёмно-коричневые) | 2
42268.2 | Дверцы панели управления (белая) | 2
42269.1 | Кабельная планка (тёмно-коричневая) | 0,38
42270.2 | Задний кожух (белый) | 2,6
42271.1 | Кнопка микровыключателя (тёмно-коричневая) | 0,18
42272.1 | Удлинительный модуль L 100 (тёмно-коричневый) | 0,12
42308.1 | Гидроблок OTMA-THERMONA 500.838/A | 135,9
42308.2 | Гидроблок OTMA-THERMONA 500.837/A | 210,64
42324.1 | Кабель насоса WILO OPDV3505000NO д=50 см, без коннекторов | 2,32
42324.2 | Кабель насоса WILO 400.814/A д=85 см, без коннекторов | 2,54
42326.1 | Рамка дисплея эл. котла 5-9 кВт (РАДИУС) | 2,8
42516.2 | Кнопка управления CLN, TCLN | 0,54
42516.3 | Ось регулятора управления CLN, TCLN | 0,08
42649.1 | Насос Yonos PARA RSL15/6-RKC Ku W FS 12W.CS с коннекторами | 177,5
42697.1 | Арматура байпас и дополнение (без выкл. вентиля) | 42,7
42704.1 | Шаровой вентиль SIM 3/4" F - 1" - синий | 19,86
42943.1 | Насос Yonos PARA RS15/7.5-RKC MFS | 187,7
43417.1 | 60000628 Автоматика управляющая и регулирующая BLX - универсальная | 80,2
43417.2 | 61316920 Плата управления Eurocomfort - KZA,TKZA | 134,8
43483.1 | Кабель вентилятора - H DIMS 20 - 14 KD | 9,34
70107.1 | Клеммная сборка + соединение для Honeywell EZ | 25,84
70174.1 | Изоляция Tibrex 25P 4-TH-1063A 290x125x10 мм | 3
70175.1 | Изоляция TIbrex 35P 3-TH-1064A 375x125x10 мм | 3,8
Accessories - chimney parts
store no. | Name - unit
20305 | A5021000 канал диам.60/100-новая версия | 111,88
20363 | A5025001 проходная изоляция для крыши новая | 21,12
20436 | Siseal 24 уплотнительная шпаклёвка 100 г | 16,5
20447 | 475CP:Фланец DN 100 с 4 отверстиями для винтов, AL, белый | 25,24
20448 | Анод 1=500 d=32 1"1/2 для WW 300 и 400 | 54,3
20464 | Анод 1=650 d=33 для BB 200 | 42
20590 | DOS 25/V4V напорный насос | 902,94
20649 | 710100004 Detex 1 кг (упаковка 10 кг) | 81,22
20650 | 292601 Mantex-SP 1 кг (упаковка 1 кг) | 14,9
20783 | GNE10001 прокладка фланца - плоская диам.100 | 1,68
20785 | A1015016 зажим с манжетой диам. 95/95 (для 2 колен диам.100) | 2,82
20828 | A2001599(039) Колено диам. 60/100, 45st. манжета | 31,6
21020 | A1011403 Проходной изолятор внутренний диам. 80 | 3,2
21021 | A1011408 Проходной изолятор внешний диам. 80-EPDM | 3,2
21081 | A1015161(078) Проходной изолятор диам. 100 внутренний | 3,86
21184 | A1015082 Проходной изолятор диам. 100 внешний | 3,86
21303 | A5021003 канал диам.80-для выпуска T | 122
21448 | 720266 силиконовая прокладка диам.80 | 2,68
21698 | Удлинение диам. 80/125, l=1000, лист металл/Al | 49,68
21852 | MSR10001 упл. кольцо диам. 100 | 2,52
21888 | Удлинение диам.60/100, l=500 | 19,26
21961 | A1012005 Центрирующий элемент диам, для дымохода - нерж. сталь | 23,2
21977 | Metano therm spray 400 мл | 12,32
21990 | Удлинение диам. 80 , d=1000, лакировано | 17,72
21991 | Удлинение диам.80 l=500 | 11,68
21998 | 1.REG01.001.0 Анод резервуара 1=400 d=20,резьба 3/4» | 20,1
22008 | A2011666 Вставка диам. 80 с контрольным отверстием, 1=343.5 | 64,7
22009 | A2011684 Колено диам. 80, 90st., контрольное отверстие | 65,92
22078 | Колено диам. 60/100, 90° литое | 21,44
22088 | Колено диам. 100, 90° | 12,34
22090 | Удлинение диам.100, l = 500 мм | 14
22092 | Удлинение диам. 100, l =1000 мм | 14,4
22095 | A2011131 колено литое 45 ст, диам. 80 | 14
22096 | Колено 90°-литое, диам.80 | 11,16
22098 | Распределитель с местами потребления 2х80 + О-кольца | 34,56
22100 | Трубка диам. 80, l=1000 выпускная | 22,66
22101 | Трубка заборная диам. 80 l=1000 | 21,2
22158 | A2011151 Зажим с манжетой диам. 80-лак | 5
22161 | A2001122 Муфта F/F-60/100-лак | 15,46
22197 | A2011198 вставка диам. 80 для отвода конденсата горизонтальная | 27,82
23139 | Колено соосное 60/100 - 45° литое | 38,28
23217 | A1001504 концовка впуск/выпуск коническая (60/100 пластмасса) | 15,42
23663 | 417CN - Отвод конденсата 100 - горизонт./вертик. | 35,84
23691 | Вставка вертикальная - отвод конд., вертикальная d=80mm | 16,5
23776 | A1018027 Проходной изолятор диам. 125 внутренний и внешний | 7,9
24006 | 293610 N-105 нейтр. жидкость 1 кг (упаковка 10 кг) | 59,3
24214 | A2015015 колено 45 st. 100 | 20
24662 | A1018026 Уплотнительное кольцо диам. 125 - 2 грани красное | 4,64
24663 | Вставка с отводом конденсата верт. - 60/100 | 46,6
24666 | Трубка удлинительная диам.80, 0,5 м,PP | 9,6
24671 | A1013020 (183) Уплотнительное кольцо диам. 60, 3 грани - PP | 3,44
24673 | Фланец диам. 60/100 с местами потребления - PP/AL | 23,86
24675 | Трубка удлинительная диам. 80/125, L=500 мм PP/лист. металл | 19,8
24676 | Колено диам. 80/125, 90° литое - PP | 25,84
24677 | Выпускная трубка забор-выхлоп диам.60/100 в стену-пластм. конц. PP/AL | 21,54
24678 | Редукционный фланец 60/100 нa 80/125 PP | 27,7
24679 | A2001108 фланец к котлу 60/100-80 забор из помещ. | 34,46
24754 | A1011154 Концовка диам.80 - выпуск - нерж. корзина | 10
25429 | Вставка диам.60/100 водопр. отвод конденсата | 42,9
25583 | Колено диам. 80/125, 90° литое | 29,84
25585 | Трубка диам.80/125 в стену с концовкой из нерж. стали | 79,2
26006 | A2005006 Фланец диам.60/100 на 80/125 с отводом конденсата и заборами | 72,58
26007 | Колено диам. 80/125, 45° литое | 26,8
26008 | A2005035 Вставка диам. 80/125, для отвода конденсата горизонтальная | 50
26010 | A2005098 Вставка диам. 80/125, для отвода конденсата вертикальная, M-F | 70
26140 | Колено 60/100 45° PP/AL | 16
26141 | Трубка удлинительная 1 м диам. 80 мм PP | 13,12
26142 | Колено 45°, диам. 80 мм , PP | 7,86
26143 | Колено 90°, диам. 80 мм , PP | 7,87
26144 | Выпускная трубка диам.80 мм, L=1000, PP | 24,1
26283 | 9.OS055563 Уплотнительное O-кольцо диам.55,56x3,53 м | 1
26386 | Базовый комплект газоотвода 60/100 мм | 52,88
26432 | Колено 45° 80/125 PP литое | 26,3
26435 | Трубка заборная диам. 80 мм, 1=1000 , PP | 23,26
26653 | Колено диам. 60/100, 90° PP | 17,44
26726 | Термостатический смесительный вентиль ГВС MT TSV-TUV-MT52 | 94,2
26750 | 1.0514.0 Анод резервуара нерж. сталь, 1=400 d=20, резьба 3/4" - резервуар 25500 | 26,18
26792 | A2001855 Колено диам. 60/100, 90° , Fe/Al M-F 1 манжета (из комплекта 6566) | 24
26874 | BB011116 Удлинение диам. 80, l=1500,гибкое,PP,включая | 29,46
27002 | Удлинение диам. 80/125, 1=500, лист металл/Al | 30,44
27003 | Трубка заборная-выхлопная диам.80/125 в стену с концовкой из пластмассы-PP/лист. металл | 35
27120 | Фланец с контрольным отверстием диам.100 | 15,46
27216 | Колено 60/100 90° с фланцем и местами потребления PP | 28,4
27307 | A2011314 Редукция диам. 57/80 F/F лакированная | 18,5
27449 | A1011883(626) Уплотнительное кольцо диам. 80, 3 грани - PP, и p | 3,48
27468 | Фланец 80/105 нa 80/125 PP с местами потр. | 57,46
27471 | A2002044 Фланец 60/100 - 80 PP забор из помещения | 38,7
27472 | A2011600 Распределитель с 80/125 на 2x80 PP | 78,58
27486 | Колено диам. 60/100, 90° с фланцем, потребление, Fe/Al | 26,4
27636 | Удлинение диам. 60/100, l =1000, лист металл/Al M-F | 32,2
27648 | Колено диам. 80/125, 90° литое с контрольным отверстием, PP | 48,74
28000 | Трубка - выхлоп диам. 100 лакированная с оголовком (удлинение на 5 см) | 48,26
28001 | 418CS Оголовок дымохода диам. 100 | 44,7
28003 | 419BR Редукция 80/100 | 17,2
28014 | A5025036 проходная изоляция для крыши наклонная-лист алюминий (ранее 20206) | 36,9
28167 | Оголовок дымохода диам.80 - только выхлоп | 35,58
28201 | Пяточное колено 90° - держатель в дымоход диам. 80 - PP | 66,24
28224 | A20011097 Фланец диам. 60/100 с забором и отводом кон.,увеличено, насадное | 58
28431 | Колено 90° Fe/Al с контрольным отверстием | 88,82
28432 | A2005120 Колено диам. 80/125, 90st. литое с контрольным отверстием, | 110,68
28433 | A2001609 Вставка диам. 60/100 с контрольным отверстием, 1=3 | 80,44
28434 | A2005149 Вставка 80/125 с контрольным отверстием l=336 мм | 131,86
28517 | A20011115 Колено диам. 60/100, 90st.C,Fe/Al M-F 1 манжета-насадная | 27,22
28555 | Концовка диам.80 PPH-A на корпус дымохода | 60
29596 | Трубка удлинительная диам. 60/100, 1=500, PP/лист. металл | 15
29597 | Трубка удлинительная диам. 60/100, 1=1000, PP/лист. металл | 19,9
29615 | A1015208 Уплотнительное кольцо диам.100, 3 граниб с выступами - РР | 5
29699 | A1011889 (862) Уплотнительное кольцо диам. 80, 3 грани с | 4,44
36522 | Насос Grundfos Conlift L 1x230V - станция перекачки конденсата | 141,34
36855 | Кожух горизонтального забора DN 80 - Term 08 P | 8,7
40427 | Погружной датчик темп для AQ/1,2000,1000 | 129,6
40438 | Масляная горелка OHP 22 - рекомендуется для котла 43 LO | 1338,1
40503 | 3318001 Базовый комплект газоотвода-горизонт. 60/100 - TKZA | 58,12
40605 | Анод 33x370/M8 для бойлера ( 6199203 ) | 12,88
41674 | Комплект соединения к расш. резервуару 2L -14KX,TKX | 12,32
41922 | Расширительный резервуар ГВС с комплектом подсоединения для 28 KZA,TKZA | 80,64
42200 | Газоотвод каскада DN 160/4 ( 4 ks THERM 45 KD) | 1814,4
42215 | Соединение OKH 100 NTR/HV, 28 KDZ | 20,72
43437 | Анод (IT) 18x500 (6199206) 1/2"можно докупить заглушку № заказа - 43446 | 6,72
43438 | Анод ND 26x900 | 86,12
43446 | Пробка G1/2" с M5 на анод 6309219 к аноду 43437 | 2,92
43484 | Анод (PL) 18x500 (G1/2") - звеньевой, гибкий | 10,1
43511 | Резьбовой эл. нагревательный элемент TJ 6/4" - 6 кВт | 168,7
43514 | Термостатическая головка HD-20 | 69,2
43541 | Уплотнительная манжета - распределитель 2x80 DUO FT | 25,76
43589 | Анод титановый (DE) M8x30x232 CORREX - 6199209 | 226,9
43679 | N994000950 Уплотнительное кольцо диам.80 - silikon single lip o-ring | 3,18
43680 | N994002070 Уплотнительное кольцо диам.100 - silicon single lip o-ring | 2,9
43681 | N994002080 Уплотнительное кольцо диам. 100 - silicon double lip o-ring | 3,26
43701 | Колено 45°; DN 110/160 | 55,78
43703 | Трубка удлинительная с патрубком 1 м; DN 110/160 | 77,4
43704 | Колено 87°; DN 110/160 | 88
43706 | Выпускная трубка 110/160 мм 0,4 м; DN 110/160 | 93,3
43707 | Фланец 100/160-110/160 мм с местами измерения pp/нерж. сталь | 127,58
43709 | Ревизионное колено диам. 110/160 мм, 87° | 169,1
43710 | Ревизионный Т-элемент диам. 110/160 мм с отводом конденсата | 139,3
43711 | Вставка диам. 110/160 мм с отводом конденсата | 61,8
43712 | Распределитель с диам. 110/160 мм на 2х диам. 110 мм (необходим фланец 43707) | 52,2
43713 | Трубка удлинительная диам. 110/160 мм, l=0,5 м | 54,2
43714 | Труба на крыше вертикальная диам. 110/160 мм | 106,84
43715 | Проходной изолятор на крыше 25-45° | 89,26
43716 | Колено диам. 110 мм, 45° | 10,86
43717 | Колено диам. 110 мм, 87° | 11,42
43718 | Ревизионное колено диам. 110 мм, 87° | 48,5
43719 | Ревизионный Т-элемент диам. 110 мм | 32,14
43720 | Вставка диам. 110 мм с отводом конденсата | 39,76
43721 | Трубка удлинительная диам. 110 мм, I=1,0 м | 22
43722 | Трубка удлинительная диам. 110 мм, I=0,5 м | 16,12
43723 | Редукция диам. 110 мм, патрубок-патрубок (для забора) | 27,56
43724 | Концевая трубка без патрубка диам. 110 мм (забор), I = 0,5 м, чёрный цвет, УФ стабильная | 17,24
43725 | Защитная корзина забора | 3,8
43760 | Комплект для 2 котлов 45 KD диам. 125 мм | 688,8
43761 | Комплект для 2 котлов 45 KD диам. 160 мм | 792,18
43762 | Расширение следующим котлом 45 KD | 283,66
43763 | Комплект для 2 котлов 90 KD диам. 160 мм | 1263,48
43764 | Комплект для 3 котлов 90 KD диам. 200 мм | 1498,3
43765 | Расширение следующим котлом 90 KD диам. 200 мм | 633,8
43766 | Колено 87° редукцией 160/80 мм (забор каск. 45 KD) | 63
43767 | Трубчатый элемент с ответвлением 0,63м ( забор каск. 45 KD) | 81,76
43768 | Колено 87° редукцией 160/110 мм (забор каск. 90 KD) | 72,42
43771 | Патрубок - патрубок (для забора каск. 45 KD.A) | 17,92
43772 | Редукция DN 125/160 мм | 59,14
43871 | Распорная муфта DN80 | 4
43873 | FLEX - трубка чёрная УФ стабил. DN80 - 15 м | 209,58
43878 | FLEX - колено 87st. для вставок DN80 | 53
43884 | FLEX - пластмассовая головка дымохода чёрная DN80 - комплект | 97,18
210067 | GNE10011 прокладка фланца - плоская диам. 100,Уплотнительное кольцо диам ,плоское под фланец пластмассовый | 3,6
210280 | SCIVTU0250 Силиконовая паста (упаковка 250г) | 5,68
210601 | A1018071 (MSB12503) Уплотнительное кольцо диам.125, 2 грани, с выступ. | 7
210811 | WPR-90GD BB1-1000 Термостат накладной 10-90st.C + паста (n.4278) | 18
211029 | A1011209 Концовка диам.80 - впуск - полипропилен | 6
211182 | 57761 Предохранительный наполнитель для отопления - F1 (упаковка 500 мл) | 47,86
211183 | 58229 Предохранительный наполнитель для отопления - F1 Express (аэрозоль 265 мл) | 45,8
211184 | 57762 Наполнитель очищающий для отопления - F3 (упаковка 500 мл) | 46,96
211185 | 58230 Наполнитель очищающий для отопления - F5 Express (аэрозоль 280 мл) | 48,6
211186 | 58420 Наполнитель очищающий для отопления - DS40 (упаковка 1,9 кг) | 104,84
211187 | 57764 Уплотнительное средство для отопления - F4 (упаковка 500 мл) | 37,3
211191 | 59265 Комплект тестирующий для очищающего наполнителя F3,F5 | 122,3
211253 | Труба вертикальная диам.60/100-PP-новая | 47,12
211255 | Труба вертикальная диам. 80/125 - PP | 60,42
211258 | Труба вертикальная диам.80 , PP | 155,16
211259 | A5023169 канал диам.80/125 - PP с защитной панелью на дымоход-новый | 145,76
211265 | Вставка диам.80/125 с контрольным отверстием круглым РР | 49,9
211511 | Вставка диам. 80 с контрольным отверстием | 32,76
211795 | A5023183 канал диам. 80/125 - против конденсата - новый | 165,7
212020 | WMIX-K S25 Термостатический вентиль/разделительный | 80,3
212109 | Распределитель с 60/100 на 2x80 с местами потребления | 24,28
212755 | Колено диам.80, 90°, контрольное отверстие, PP | 30,46
212756 | Колено диам. 60/100, 90°C,PP, контрольное отверстие | 32,14
213835 | Вставка диам.60/100 с контрольным отверстием, РР - новая | 36,8
14129.A | Резервуар THERM 60/Z, радиус - белая обл. | 781,74
14130.A | Резервуар THERM 60/S, радиус - белая обл. | 767,6
21448.1 | N994000940 Уплотнительное кольцо диам. 80 - silicon double lip o-ring | 2,62
21851.1 | N994000910 Уплотнительное кольцо диам.60-силикон double lip o-ring | 2
21852.1 | N994000920 Уплотнительное кольцо диам. 100 - EPDM double lip o-ring | 2,8
24662.1 | N994000930 Уплотнительное кольцо диам. 125 - EPDM double lip o-ring | 3,64
41674.2 | Комплект соединения к расш. резервуару CIMM 2l + держатель - 14 KX, TKX | 17,36
41691.1 | Расширительный резервуар 2 л. 4502/814 C I M M | 44,68
Regulation
store no. | Name - unit
24229 | Отопительный сливной вентиль 1/2' KFE 15 SD | 3,86
27355 | TP18 Термостат помещения - электрический с дисплеем, 24/230 VAC-батарея | 34,1
36023 | Сервопривод KO-MK-CZ эл. 230V Komextherm | 302,78
40780 | РАСПРЕДШКАФ EK 002 малый 542-402 | 34,12
40851 | Интерфейс IU 02 | 12,3
40854 | Предохранительный вентиль TE 2848 3/4' | 19,6
40922 | Интерфейс IU 05 485 + OT Cascade | 20,3
41287 | TRONIC 2032 EX - распредшкаф | 3012,36
41499 | GW 44006 коробка инсталляции 150x110x70 | 7,36
41668 | NS 110 - NI/1000/5000 - наружный датчик | 75,44
41689 | Распредшкаф для TRONIC 2008E 1x18 модулей | 113,5
41784 | NS 141- NI1000/6180 - накладной датчик | 76,3
41787 | Преобразователь MOXA DE311 | 884,8
41798 | KOMGE 232 - Модуль коммуникации RS232 Tronic | 416,1
41800 | GS 130 детектор газа 230V,50Hz | 92,5
41807 | Кабель TRONIC KA 12C08 k EBDO 100 | 12,68
41815 | EBDO 100 - Модуль цифровых выходов Tronic | 230,1
41816 | Kabel RS 232 -модем 3 м - Tronic | 14,54
41821 | F ЗАЩИТНЫЙ АВТОМАТ PL7-B6/1 | 8,28
41937 | Регулятор Therm RC03 + инструкция | 73,76
41966 | EBAI 100 - Модуль аналоговых входов Tronic | 389,1
41968 | Модем GSM TC 35 - Tronic | 504
41983 | Зонд заполнения MAVE - Tronic | 11,2
42053 | КОМПЛЕКТ TKR MAS/3 | 264,4
42054 | КОМПЛЕКТ на 1 котел TKR SOT | 69,46
42188 | REKAS1 Интерфейс управления каскадом электрокотлов | 65,5
42717 | Блок управления TKRMAS/3 | 235,2
42717 | МОДУЛЬ TKR MAS/3 | 204
42718 | Расширительный модуль TKRSOT | 35,84
42718 | МОДУЛЬ расширения TKR SOT | 64,62
42719 | Дисплей на DIN планку TKRDIS | 224
42719 | ДИСПЛЕЙ на DIN рейку TKRDIS | 193,3
42720 | Сигнализация неисправности TKRREP | 123,2
42720 | МОДУЛЬ информации об отказах TKR REP | 107,16
42721 | Источник питания на DIN планку 5 V, 2 A | 35,84
42721 | БЛОК ПИТАНИЯ 5V/2A на DIN-рейку | 37,16
42722 | Соединительная шина TKRBUS (15 модулей,270 мм) | 22,4
42722 | Шина TKR BUS | 26,4
42726 | VPT источник питания 24V/2,5A на DIN планку | 48,24
42727 | Блок управления TKRMAS/2 | 200,16
42727 | МОДУЛЬ TKR MAS/2 | 174,46
42728 | МОДУЛЬ коммуникации TKR KOM | 12,9
42729 | КОМПЛЕКТ СУ TKR - 2 котла TKRMAS/2 | 234,76
42732 | КОМПЛЕКТ VPT/R - 2 - комплект распредшкаф- 2 контуры-эквитерм | 630,22
42734 | КОМПЛЕКТ VPT/R - 4 - комплект распредшкаф- 4 контуры-эквитерм | 641,42
42735 | VPTSVR - клеммная сборка в распредшкаф DIN | 143,9
42736 | VPT Источник питания 24V/0,63A - на DIN планку | 31,3
42737 | VPTBAS - блок управления в клеммную сборку | 220,42
42738 | VPTRSV - Преобразователь аналог/3-пункт | 95,58
42739 | VPT Источник питания 24V/0,5A - в розетку | 28
42745 | VPTSVO - клеммная сборка в интерьере - настенная | 117,6
42747 | VPTDIS - дисплей | 207,76
42748 | VPT Заглушка дисплея - заглушка для VPT/I когда дисплей внешний | 17
42749 | VPT Цоколь дисплея - нижняя часть коробки дисплея | 32,26
42751 | VPTGSM - модуль коммуникации GSM | 243
42752 | VPTLAN - модуль коммуникации LAN | 172,48
42753 | VPTWIFI - модуль коммуникации WIFI | 266,56
42755 | VPTCTT - датчик температуры интерьер TANGO | 29
42763 | VPTRSB – Выходной модуль 3-точка серво | 63,84
42834 | VPT Крепление комплекта дисплея на планку DIN | 0,36
42835 | VPTDKM держатель модуля коммуникации | 4,5
43435 | Регулятор температуры PT-30 | 127,4
43442 | Регулятор температуры PT 10 | 33,6
43447 | Регулятор PT55 OPEN THERM | 84
43452 | CR04 - OpenTherm термостат помещения, простой регулятор | 111,94
43460 | GST 1 - GSM модуль для PT 55 X, PT 59 X | 168
43463 | Регулятор PT55 X Open Therm | 109,76
43464 | VC4013ZZ00E - Привод VC вентиля, 230 V, 2 и 1 провод, Honeywell | 45,64
43465 | VCZMQ6000E - Корпус водяного вентиля VC, 1' внешняя резьба, Honeywell | 34,8
43466 | VCZMG6000E - Корпус водяного вентиля VC, 3/4' - внешняя резьба Honeywell | 31,8
43469 | CT01-10K внешний датчик металлический | 25,14
43506 | Регулятор PT59 X OpenTherm+ | 179,2
43507 | Регулятор PT59 OpenTherm+ | 134,4
43509 | Регулятор BPT013 беспроводной (колёсико) | 132,5
43513 | Эквитермный КОМПЛЕКТ - PT 59 | 156,58
43515 | REKGTP-S внешний сервисный графический дисплей электрокотла | 140
43515 | REKGTP-S Экстерный графический дисплей сервисанта | 101,76
43518 | HJ 103 T Контроль максимума протока | 278,88
43520 | Предохранительный вентиль TE 1847 3/4' | 37
43531 | Регулятор PT22 цифровой термостат | 65,22
43532 | Регулятор BPT22 беспроводной термостат | 211,68
43538 | Регулятор BPT32 беспроводной DIGI термостат | 254,8
43539 | Преобразователь LPB - OT Siemens - только для электрокотлов | 173,6
43549 | 502530 Автоматический вентиль удаления воздуха 3/8' | 7,16
43556 | CT02-10K датчик температуры пластмассовый корпус для крепления на стену | 21,44
43559 | Эквитермный комплект CR04 | 137,2
43566 | 545305 Сепаратор загрязнений с магнитом 3/4' | 113,7
43567 | 545306 Сепаратор загрязнений с магнитом 1' | 125,18
43570 | MS 2 - Внешняя сигнализация неисправностей для PT 59X , PT 55X | 28
43571 | Зонный гидравлический блок SIM 3Z.H-2xLT,1xHT | 1040
43582 | GST антенна внешняя 9 дБм | 42
43591 | IU16.01 - преобразователь 0-10V/OT | 66,8
43594 | CMR707A1007 CHRONOTHERM - CM 707 | 61,3
43595 | CMT727D1016 Термостат беспроводной 7-дневной | 166
43596 | SK16504 Дополнительный модуль управления вкл/выкл котла без OpenTherm входа рег. SZ10004 | 13
43607 | Датчик с кабелем Ni1000/6180-2 м-SK2S-2SS-2 | 25
43608 | Датчик заполнения SZ4 | 60,66
43609 | Объёмный датчик P10S, Ni1000/6180 | 23,94
43610 | Датчик наружный PL11S, Ni1000/6180 | 34,38
43611 | Датчик заполнения DZ4 на DIN планку | 63,58
43612 | Проводящий датчик DS для DZ4 | 11,8
43625 | Кнопка CENTRAL STOP с разблокировнием | 60
43626 | DHP 4 - Детектор горючих газов (метан) | 325,44
43628 | VPTPSK - модуль предохранения котельной | 324,8
43629 | VPTADS - модуль автоматического дополнения | 324,8
43630 | Электромагнитный вентиль Danfoss EV220W,230V,G1/2' | 91,84
43631 | Напорный выключатель Danfoss KPI35 - 0,2-8 бар, G1/4' | 79,5
43632 | Зуммер AD16-22SM/R230V | 8,52
43633 | VPT Term 14-01 - аварийный термостат котельной 24V | 44,36
43634 | Датчик температуры накладной P14S, Ni1000/6180 | 46
43635 | Датчик давления газа MBS 9200,0-100 мбар, G1/4' | 140
43643 | 11602200 ESBE VRG132_DN20_4 Трёхходовой смесительный вентиль 1', внешн. резьба PN10, расход 4м3/ | 73,66
43644 | 11602300 ESBE VRG132_DN20_6,3 Трёхходовой смесительный вентиль 1', внешн. резьба PN10, расход 6 | 64,1
43645 | 11602400 ESBE VRG132_DN25_6,3 Трёхходовой смесительный вентиль 5/4', внешн. резьба PN10, расход 6 | 70,62
43646 | 11602500 ESBE VRG132_DN25_10 Трёхходовой смесительный вентиль 5/4', внешн. резьба PN10, расход 10 | 70,16
43647 | 11602600 ESBE VRG132_DN32_16 Трёхходовой смесительный вентиль 6/4', внешн. резьба PN10, расход 16 | 78,76
43648 | 12520100 ESBE ARA639 Сервопривод 24VAC/DC, аналог 0-10V, 6Nм, 15-120c | 247,4
43649 | 12101300 ESBE ARA661 Сервопривод 230V, 3-точка, 6Nм,120c | 146,2
43650 | Распредшкаф регулирования котельной VPT PSK ADS - RU | 2392,2
43655 | Кнопка CENTRAL STOP простая | 32,56
43658 | VPTTBI - модуль для управления ветви сигналом ON/OFF | 5,6
43660 | VPT-L DDL: Дисплей на DIN6M | 207,76
43663 | VPT-L CPJ: Блок управления на DIN 2M без коммуникации | 179,2
43667 | VPT-L WIFI: Модуль коммуникации на DIN 1M WIFI | 248,64
43668 | VPT-L LAN: Модуль коммуникации на DIN 1,5M LAN | 188,16
43669 | VPT-L GSM: Модуль коммуникации на DIN 1M GSM | 152,94
43683 | CS4-16 DIGI. реле времени | 24,38
43684 | 545375 Сепаратор загрязнений с магнитом 3/4' с заслонками и фильтром | 170,16
43685 | 545376 Сепаратор загрязнений с магнитом 1' с заслонками и фильтром | 187,86
43691 | MO РЕЛЕ ИНСТАЛ Z-R230/S 230VAC 20A 1Z 265149 | 26,5
43696 | Детектор утечки CO Honeywell XC70-CS | 66,3
43698 | 546308 Сепаратор загрязнений с магнитом 6/4' - горизонтальный | 156
43753 | TKR BOX - РЕГУЛЯТОР КАСКАДА | 640,74
43774 | 546309 Сепаратор загрязнений с магнитом 2' - горизонтальный | 190,96
43780 | Распределитель компактный - 2 ветви | 306,3
43783 | Распределитель компактный - 3 ветви + HVDT | 720,8
43784 | Блок циркуляции - прямой | 220,94
43785 | Блок циркуляции - смесительный | 327,9
43786 | UMP3 AUTO 25-70 180 | 166,44
43790 | Предохранительный клапан 6 Бар 446 1/2' | 14,66
43791 | Предохранительный клапан 6 Бар 446 3/4' | 15,92
43792 | Ситечко к фильтру 2100 - 2101 1/2' | 0,38
43793 | Ситечко к фильтру 2100 - 2101 3/4' | 0,54
43795 | Беспроводной термостат помещения ROUND с ON/OFF блоком и шлюзом в интернет | 198,68
43800 | Распредшкаф регулирования котельной VPT PSK ADS - CZ | 1933
43801 | Распредшкаф регулирования котельной VPT PSK - CZ | 1771,5
43810 | 548006 Гидравлический компенсатор ' с изоляцией, макс. расход 2,5 м3 | 322,5
43811 | 548008 Гидравлический компенсатор /' с изоляцией, макс. расход 6,0 м3 | 57,16
43820 | Распределитель регулирования ветви VPT | 1286,9
43898 | Распредшкаф без компонентов регулирования Mistral65; 18 модулей | 69,46
44922 | КОМПЛЕКТ MASTER - Комплект принадлежностей управляющего котла каскада с IU05 | 59,24
72089 | DMU 02 электронный датчик давления 6 бар | 161
211189 | 59918 Фильтр для отопления - TF1 - G1' внутренний с задвижками | 242,7
23657.1 | Зонд NTC SO10031, 200 см (10K, ß=3435) | 6,3
40579.1 | Наружный датчик Honeywell | 14,8
40779.1 | HAG КОНТАКТОР ES110A 1S 25A 230V | 31,2
40852.1 | Предохранительный вентиль TE 2848 1/2' | 21,3
43442.1 | Регулятор температуры PT 10 - Россия | 33,6
43531.1 | Регулятор PT22 цифровой термостат - Германия | 65,1
43571.2 | Зонный гидравлический блок SIM 3Z.H-2xLT,1xHT-эл. насоса | 1188,9
43607.1 | TF25.200.06 Ni1000 100°C - Температурный датчик кабельный, 2 м | 20,36
43609.1 | WRF04 Ni1000 - Датчик температуры интерьер | 22,78
43610.1 | AGS54 Ni1000 90°C - Датчик температуры наружный | 18,3
43634.1 | VFG54 Ni1000 120st.C - Накладной датчик без соед. ленты | 26,48
72089.1 | Электронный датчик давления 6 бар | 161

## MoraTop.Газові колонки
Газові колонки
ГАЗОВІ КОЛОНКИ "VEGA" |  | Потужність, кВт | Висота, ширина, глубина, мм | Вага, кг | Роздрібна ціна в євро
VEGA 10 | Настінний газовий протічний нагрівач для приготування горячої води потужністю 17,3-26,4кВт, продуктивністю 10л, 13л або 16л за хвилину. До Вашого вибору є колонка з п'єзозапалом-модель Vega та електорозпалом від батарейки модель-Vega Е. Всі нагрівачі обладнані функціями безпеки, які не дозволяють газу працювати без проточної води та не дозволяють виходу димових газів у приміщення. Переваги: 1. Висока ефективність до 92% 2. Дуже малі розміри (легко поміщаються у ванну або на кухні) 3. Вивід димових газів у димар 4. Автоматична експлуатація 5. Постійне регулювання потужності 6. Автоматично підтримує встановлену температуру В теплообміннику Mora-Top найбільша частка міді, в порівнянні з іншими виробниками Мінімальний тиск води 0,2-0,5бар Максимальний тиск води 10бар | 17.3 | 592х320х251 | 11 | 229
VEGA 13 |  | 22.6 | 659х400х261 | 13 | 258
VEGA 16 |  | 26.4 | 659х400х261 | 15 | 268
VEGA 10E |  | 17.3 | 592х320х251 | 11.5 | 277
VEGA 13E |  | 22.6 | 659х400х261 | 14 | 305
VEGA 16E |  | 26.4 | 659х400х261 | 14.5 | 316
Виробник MORA TOP - Чеська Республіка
Гарантія - 36 місяців

## MoraTop.Електричні котли
Котли електричні
НАВІСНІ ЕЛЕКТРИЧНІ КОТЛИ "COMFORT" |  | Потужність, кВт | Мережа | Вага, кг | Роздрібна ціна в євро
EK 05K COMFORT | PI регулировання потужності, ротація тенів, рівномірна робота всіх тенів, дисплей, можливість підключения до бойлера ГВП, модулювання потужності. В комплекті з расширювальним баком і циркуляційним насосом. До котла можна підключити: кімнатний термостат; бойлер нагріву води (ГВП); мобільный телефон. | 4.5 | 1х230; 3х220/380 | 36.5 | 455
EK 06K COMFORT |  | 6 | 1х230; 3х220/380 | 36.5 | 456
EK 08K COMFORT |  | 7.5 | 1х230; 3х220/380 | 36.5 | 459
EK 09K COMFORT |  | 9 | 3х220/380 В+N+PE/50Гц | 38 | 493
EK 12K COMFORT |  | 12 | 3х220/380 В+N+PE/50Гц | 38 | 511
EK 15K COMFORT |  | 15 | 3х220/380 В+N+PE/50Гц | 38 | 515
EK 18K COMFORT |  | 18 | 3х220/380 В+N+PE/50Гц | 39.5 | 552
EK 24K COMFORT |  | 22.5 | 3х220/380 В+N+PE/50Гц | 39.5 | 555
НАВІСНІ ЕЛЕКТРИЧНІ КОТЛИ "ELECTRA" |  | Потужність, кВт | Мережа | Вага, кг | Роздрібна ціна в євро
EK 08 ELECTRA LIGHТ | Ротація тенів, рівномірна робота всіх тенів, дисплей,можливість підключения до бойлера ГВП, 220 Вт, модулювання потужності по 2,5 кВт (от 2,5 до 7,5 кВт). В комплекті з циркуляційним насосом, без розширювального бака. | 7.5 | 1х230; 3х220/380 | 19 | 320
НАВІСНІ ЕЛЕКТРИЧНІ КОТЛИ "MINI" |  | Потужність, кВт | Мережа | Вага, кг | Роздрібна ціна в євро
EK 06M MINI | Електричні котли для використання в традиційних системах опалення і для використання в якості резервного джерела для сучасних систем опалення з тепловими насосами и з сонячною системою. | 6 | 1х230; 3х220/380 | 20.5 | 303
EK 09M MINI |  | 9 | 3х220/380 В+N+PE/50Гц | 20.5 | 305
EK 12M MINI |  | 12 | 3х220/380 В+N+PE/50Гц | 20.5 | 308
EK 15M MINI |  | 15 | 3х220/380 В+N+PE/50Гц | 20.5 | 310

## Контакти
Київ | Львів | Дніпро
вул.Васильківська, 32 +38 067 208 63 83 +38 066 334 58 94 +38 063 999 01 00 kiev@bogemia.com.ua | 0 800 300 240 info@bogemia.com.ua | вул.Маршала Малиновського, 2 +38 067 204 79 90 +38 050 835 23 57 dnipro@bogemia.com.ua
Вінниця | Івано-Франківськ | Хмельницький
вул.Трамвайна, 3 +38 067 942 49 20 +38 096 755 21 52 vin@bogemia.com.ua | вул. Івасюка, 10 +38 067 942 55 45 +38 099 105 20 61 if@bogemia.com.ua | Проспект Миру 94/1 +38 096 751 33 08 +38 096 751 66 40 khm@bogemia.com.ua
Харків
пров.Іскринський, 18 +38 098 574 48 42 +38 066 143 32 34 kh@bogemia.com.ua